## Du thao danh muc (hidden)
Stt | Tên thiết bị y tế | Đơn vị tính | Cấu hình, tính năng kỹ thuật | Phân nhóm theo TT 14_2020 | Số lượng năm trước | Số lượng dự kiến cho 12 tháng (2023-2024) | Đơn giá kế hoạch có VAT | Thành tiền kế hoạch (vnđ) | CƠ SỞ XÂY DỰNG GIÁ KẾ HOẠCH
[9 empty] | HOÀNG VŨ |  |  |  | BAMEPHARM |  |  |  | NHẤT TÂM |  |  |  | M-PROTECH |  |  |  | THÁI MINH |  |  |  | THĂNG LONG |  |  |  | SUNMED | QUANG MINH | OXY LONG PHÁT | PHÚC HẬU | LONG PHÁT TN | AN QUỐC | CƯỜNG VIỆT | MINH LONG |  |  |  | TTYT Đăk Mil tra cứu |  | Giá trúng thầu công bố trên trang điện tử https://congkhaiketquathau.moh.gov.vn/
[9 empty] | Phân nhóm theo TT 14_2020 | Giá báo giá | Giá kê khai | Mã kê khai | Phân nhóm theo TT 14_2020 | Giá báo giá | Giá kê khai | Mã kê khai | Phân nhóm theo TT 14_2020 | Giá báo giá | Giá kê khai (đơn vị tính = hộp) | Mã kê khai | Phân nhóm theo TT 14_2020 | Giá báo giá (Đơn vị tính =ml) | Giá kê khai (đơn vị tính = hộp) | Mã kê khai | Phân nhóm theo TT 14_2020 | Giá báo giá (Đơn vị tính =ml) | Giá kê khai (đơn vị tính = hộp) | Mã kê khai | Phân nhóm theo TT 14_2020 | Giá báo giá (Đơn vị tính =ml) | Giá kê khai (đơn vị tính = hộp) | Mã kê khai | [8 empty] | Tên thương mại | Giấy phép lưu hành | Mã sản phẩm | Giá kê khai | Mã kê khai | Giá trúng thầu | Số quyết định, ngày ban hành, đơn vị trúng thầu | Đơn vị đăng tải
Gói thầu số 1: Vật tư y tế thông thường | [7 empty] | 305834800
1 | Băng bó bột | Cuộn | Băng bó bột kích thước >=7,5cm * 2,7m | 5 | 100 | 200 | 8900 | 1780000 | 6 | 7500 | 8000 | KKG-1573-00052 | 5 | 10500 | 10500 | KKG-0589-00264 | [27 empty] | 16632 | KKG-0589-00264 | 8900 | 981/QĐ-BV ngày 22 tháng 12 năm 2022 | Bệnh viện Đa khoa Bạc Liêu
2 | Băng bó bột | Cuộn | Băng bó bột kích thước >=10cm * 2,7m | 5 | 300 | 500 | 10800 | 5400000 | 6 | 14000 | 15000 | KKG-1573-00054 | 5 | 12600 | 12600 | KKG-0589-00265 | [27 empty] | 20328 | KKG-0589-00265 | 10800 | 981/QĐ-BV ngày 22 tháng 12 năm 2022 | Bệnh viện Đa khoa Bạc Liêu
3 | Băng dính vô trùng vải không dệt, có gạc, cố định kim luồn | Miếng | Băng dính vô trùng vải không dệt, có gạc, cố định kim luồn, size 60x70mm | 5 | 1000 | 1500 | 3800 | 5700000 | 5 | 4200 | 4500 | KKG-0225-00237 | 5 | 3800 | 3800 | KKG-0225-00237 | [27 empty] | 4500 | KKG-0225-00237 | Không có giá trúng thầu còn hiệu lực (trong vòng 120 ngày gần nhất)
4 | Băng keo cuộn co giãn 8cm x 4.5m | Cuộn | Băng keo cuộn co giãn 8cm x 4.5m | 6 | 20 | 30 | 147680 | 4430400 | 4 | 147000 | 147680 | KKG-0610-00136 | 6 | 147680 | 147680 | KKG-0610-00136 | [27 empty] | 147680 | KKG-0610-00136 | Không có giá trúng thầu còn hiệu lực (trong vòng 120 ngày gần nhất)
5 | Băng keo cuộn co giãn 10cm x 4.5m | Cuộn | Băng keo cuộn co giãn 10cm x 4.5m | 6 | 20 | 40 | 183560 | 7342400 | 4 | 183000 | 183560 | KKG-0610-00137 | 6 | 183560 | 183560 | KKG-0610-00137 | [27 empty] | 183560 | KKG-0610-00137 | Không có giá trúng thầu còn hiệu lực (trong vòng 120 ngày gần nhất)
6 | Catheter tĩnh mạch trung tâm 2 nòng các số | Bộ | Catheter tĩnh mạch trung tâm 2 nòng các số | 1 | 20 | 40 | 650000 | 26000000 | 1 | 750000 | 780000 | KKG-0390-01401 | 1 | 650000 | 650000 | KKG-0390-01390 | [27 empty] | 650000 | KKG-0390-01390 | 695490 | 134/QĐ-BV ngày 03 tháng 02 năm 2023 | Bệnh viện Quận Thủ Đức
7 | Dao mổ mũi đầu bầu, thẳng các số | Cái | Dao mổ được làm từ thép carbon, đã được tiệt trùng, các số | 6 | 2000 | 2000 | 1000 | 2000000 | 6 | 900 | 1100 | KKG-0131-00022 | 6 | 1050 | 1050 | KKG-0131-00022/23/24/25/26/27/28 | [27 empty] | 1100 | KKG-0131-00022 | 1000 | 71 /QĐ-TTYT ngày 8 tháng 3 năm2023 | Trung tâm y tế thành phố Pleiku Gia Lai
8 | Đầu col vàng có khía | Cái | Đầu col vàng có khía, kích thước: 0-200ul | 6 | 20000 | 30000 | 90 | 2700000 | 6 | 60 | 90 | KKG-0131-00253 | 6 | 90 | 90 | KKG-0131-00253 | [27 empty] | 90 | KKG-0131-00253 | 120 | 48/QĐ-TTYT ngày 17 tháng 03 năm 2023 | Trung tâm Y tế huyện An Lão
9 | Đầu col xanh có khía | Cái | Đầu col màu xanh có khía, kích thước: 0-1000ul | 6 | 20000 | 30000 | 120 | 3600000 | 6 | 80 | 120 | KKG-0131-00255 | 6 | 120 | 120 | KKG-0131-00255 | [27 empty] | 120 | KKG-0131-00255 | 120 | 48/QĐ-TTYT ngày 17 tháng 03 năm 2023 | Trung tâm Y tế huyện An Lão
10 | Đầu col xanh có lọc có giá đựng | Cái | Đầu col xanh có lọc có giá đựng, Kích thước: 0-1000ul | 6 | 200 | 300 | 1050 | 315000 | 6 | 1500 | 1837 | KKG-0131-00662 | 6 | 1050 | 1838 | KKG-0131-00662 | [27 empty] | 1838 | KKG-0131-00662 | Không có giá trúng thầu còn hiệu lực (trong vòng 120 ngày gần nhất)
11 | Dầu soi kính hiển vi | Chai | Dầu soi kính hiển vi, chai 500ml | 6 | 2 | 4 | 1890000 | 7560000 | Không phân nhóm | 1800000 | 1890000 | KKG-0749-00097 | 6 | 1890000 | 1890000 | KKG-0749-00097 | [27 empty] | 1890000 | KKG-0749-00097 | Không có giá trúng thầu còn hiệu lực (trong vòng 120 ngày gần nhất)
12 | Dây garo có khóa | Cái | Dây garo làm bằng chất liệu thun coton, dùng thắt mạch, có khóa nhựa chắc chắn | 6 | 100 | 100 | 16800 | 1680000 | 5 | 2000 | 2420 | KKG-0589-00351 | 6 | 16800 | 16800 | KKG-0131-00476 | [27 empty] | 16800 | KKG-0131-00476 | 19000 | 44/QĐ-BV ngày 06 tháng 03 năm 2023 | Bệnh viện Đa khoa huyện Vũ Thư
13 | Dây hút đàm, có van kiểm soát, có 3 lỗ (2 lỗ bên), các số | Cái | Dây hút đàm, có van kiểm soát, có 3 lỗ (2 lỗ bên), các số | 4 | 1000 | 2000 | 2700 | 5400000 | 3 | 3800 | 4000 | KKG-0023-00197 | 4 | 2700 | 2700 | KKG-1030-00153 | [27 empty] | 2700 | KKG-1030-00153 | Không có giá trúng thầu còn hiệu lực (trong vòng 120 ngày gần nhất)
14 | Dây thở oxy 2 nhánh các số | Cái | Dây thở oxy 2 nhánh các số | 5 | 3000 | 3000 | 6800 | 20400000 | 5 | 5500 | 7500 | KKG-0023-00128 | 5 | 7500 | 7500 | KKG-0131-00398 / KKG-0131-00400 | [27 empty] | 7525 | KKG-0131-00398 | 6800 | 55/QĐ-BV ngày 06 tháng 02 năm 2023 | Bệnh viện đa khoa huyện Tuyên Hóa tỉnh Quảng Bình
15 | Điện cực điện tim (dán) | Cái | Miếng dán điện cực tim, tương thích hầu hết với các loại cáp kết nối | 4 | 3000 | 2000 | 2100 | 4200000 | 6 | 2000 | 2100 | KKG-1030-00068 | 4 | 2100 | 2100 | KKG-1030-00068 | [27 empty] | 2100 | KKG-1030-00068 | Không có giá trúng thầu còn hiệu lực (trong vòng 120 ngày gần nhất)
16 | Dung dịch Giêmsa | Chai | Dung dịch Giêmsa, chai 500ml | 5 | 2 | 4 | 1600000 | 6400000 | 5 | 350000 | 390000 | KKG-0218-00126 | 5 | 1600000 | 1600000 | KKG-0218-00127 | [27 empty] | 1600000 | KKG-0218-00127 | Không có giá trúng thầu còn hiệu lực (trong vòng 120 ngày gần nhất)
17 | Gel siêu âm | Bình | Gel dùng trong siêu âm | 5 | 80 | 50 | 138000 | 6900000 | 5 | 120000 | 131873 | KKG-1118-00032 | 5 | 138000 | 138000 | KKG-1920-00011 | [27 empty] | 138000 | KKG-1920-00011 | Không có giá trúng thầu còn hiệu lực (trong vòng 120 ngày gần nhất)
18 | Giấy ghi kết quả đo điện tim | Xấp | Giấy điện tim 6 cần, kích thước 110mm x 140mm x 200sh | 6 | 150 | 50 | 39900 | 1995000 | 6 | 40000 | 48000 | KKG-0157-00048 | 6 | 39900 | 39900 | KKG-0157-00048 | [27 empty] | 48000 | KKG-0157-00048 | Không có giá trúng thầu còn hiệu lực (trong vòng 120 ngày gần nhất)
19 | Giấy ghi kết quả đo điện tim | Cuộn | Giấy ghi kết quả đo điện tim 3 cần, kích thước 50mm-80mm x 30m | 6 | 20 | 100 | 15400 | 1540000 | 6 | 12000 | 15000 | KKG-0157-00030 | 6 | 15400 | 15400 | KKG-0157-00034 | [27 empty] | 21000 | KKG-0157-00034 | Không có giá trúng thầu còn hiệu lực (trong vòng 120 ngày gần nhất)
20 | Giấy ghi kết quả đo điện tim | Cuộn | Giấy điện tim Bionet Cardiocare 2000/3000 (sọc đỏ), kích thước 215mm x 30m | 6 | 100 | 50 | 98000 | 4900000 | 6 | 95000 | 106000 | KKG-0157-00040 | 6 | 98000 | 98000 | KKG-0157-00040 | [27 empty] | 106000 | KKG-0157-00040 | Không có giá trúng thầu còn hiệu lực (trong vòng 120 ngày gần nhất)
21 | Kẹp rốn trẻ sơ sinh | Cái | Kẹp rốn sơ sinh, chất liệu nhựa, đã được tiệt trùng | 5 | 300 | 1000 | 1400 | 1400000 | 5 | 1900 | 2500 | KKG-0023-00123 | 5 | 1470 | 1470 | KKG-0023-00123 | [27 empty] | 2500 | KKG-0023-00123 | 1400 | 50/QĐ-TTYT ngày 15/02/2023 | Trung tâm Y tế thành phố Đà Lạt
22 | Khoá 3 chia có dây | Cái | Bao gồm một khóa ba chia gắn với phần dây mở rộng 100cm | 6 | 100 | 100 | 6800 | 680000 | 6 | 8500 | 9000 | KKG-1573-00078 | 6 | 6800 | 6800 | KKG-1030-00116 | [27 empty] | 6800 | KKG-1030-00116 | Không có giá trúng thầu còn hiệu lực (trong vòng 120 ngày gần nhất)
23 | Kim châm cứu vô trùng dùng 01 lần các cỡ | Cái | Kim châm cứu vô trùng dùng 01 lần các cỡ, đường kính thân kim: 0.16 mm-0.45 mm, độ dài thân kim : 13 mm-75 mm | 6 | 150000 | 50000 | 320 | 16000000 | 6 | 480 | 500 | KKG-0135-00010 | 6 | 450 | 450 | KKG-0067-00009 | [27 empty] | 500 | KKG-0067-00009 | 320 | 48/QĐ-TTYT ngày 17 tháng 03 năm 2023 | TTYT huyện An Lão
24 | Kim chọc dò, gây tê tủy sống | Cái | Kim chọc dò, gây tê tủy sống 18/20/22/25/27G x 3 1/2" | 1 | 200 | 300 | 30030 | 9009000 | 1 | 25000 | 30030 | KKG-0390-07717 | 1 | 30030 | 30030 | KKG-0390-07717 / KKG-0390-07718/ KKG-0390-07719/KKG-0390-01411 | [27 empty] | 30030 | KKG-0390-07717 | Không có giá trúng thầu còn hiệu lực (trong vòng 120 ngày gần nhất)
25 | Kim luồn tĩnh mạch, có cánh, có cửa, các cỡ 16-24 | Cái | Kim luồn tĩnh mạch, có cánh, có cửa, các cỡ 16-24 | 4 | 10000 | 6000 | 4200 | 25200000 | 2 | 16000 | 19950 | KKG-0390-00234 | 4 | 4200 | 4200 | KKG-0655-00092 (16G) KKG-0655-00093 (18G, 20G, 22G) KKG-0655-00094 (24G) | [27 empty] | 6050 | KKG-0655-00094 | Không có giá trúng thầu còn hiệu lực (trong vòng 120 ngày gần nhất)
26 | Lọ nhựa đựng mẫu 50ml | Lọ | Lọ nhựa đựng mẫu 50ml, nắp đỏ, có nhãn | 5 | 5600 | 3000 | 1470 | 4410000 | 5 | 1500 | 2196 | KKG-0505-00145 | 5 | 1470 | 1470 | KKG-0505-00145 | [27 empty] | 2196 | KKG-0505-00145 | Không có giá trúng thầu còn hiệu lực (trong vòng 120 ngày gần nhất)
27 | Lọ nhựa đựng mẫu 50ml | Lọ | Lọ nhựa đựng mẫu 50ml, nắp vàng, có nhãn | 5 | 1000 | 500 | 1890 | 945000 | 5 | 1800 | 2256 | KKG-0505-00147 | 5 | 1890 | 1890 | KKG-0505-00147 | [27 empty] | 2.256 | KKG-0505-00147 | Không có giá trúng thầu còn hiệu lực (trong vòng 120 ngày gần nhất)
28 | Lưỡi dao bào da | Cái | Lưỡi dao bào da được làm từ thép không gỉ, tiệt trùng. Kích thước: 157mm (dài) x 18mm (cao) x 0.229mm (dày) | 3 | 20 | 5 | 71400 | 357000 | 3 | 310000 | 321785 | KKG-0390-08325 | 3 | 71400 | 71400 | KKG-0061-00030 | [27 empty] | 71400 | KKG-0061-00030 | Không có giá trúng thầu còn hiệu lực (trong vòng 120 ngày gần nhất)
29 | Mặt nạ xông khí dung | Cái | Mặt nạ xông khí dung dùng để kết hợp cùng máy xông khí dung, kích cỡ (S; M; L; XL ) | 4 | 300 | 1000 | 18900 | 18900000 | 5 | 20000 | 22000 | KKG-0023-00145 | 4 | 18900 | 21000 | KKG-1030-00157 | [27 empty] | 21000 | KKG-1030-00157 | Không có giá trúng thầu còn hiệu lực (trong vòng 120 ngày gần nhất)
30 | Mặt nạ thở oxy có túi | Cái | Mặt nạ thở oxy có túi kích cỡ (S; M; L; XL) | 4 | 200 | 300 | 22000 | 6600000 | 6 | 22000 | 25200 | KKG-0131-00409 | 4 | 22000 | 23000 | KKG-1030-00158 | [27 empty] | 23000 | KKG-1030-00158 | Không có giá trúng thầu còn hiệu lực (trong vòng 120 ngày gần nhất)
31 | Mở khí quản 1 nòng có bóng | Cái | Mở khí quản 1 nòng có bóng. Kích cỡ từ 4.0mm đến 10.0mm | 6 | 30 | 10 | 126000 | 1260000 | 6 | 0 | 0 | 0 | 6 | 126000 | 126000 | KKG-0177-00189 | [27 empty] | 179999 | KKG-0177-00189 | Không có giá trúng thầu còn hiệu lực (trong vòng 120 ngày gần nhất)
32 | Ống ly tâm Hematocric | Cái | Ống ly tâm Hematocric | 6 | 1000 | 1000 | 490 | 490000 | 6 | 250 | 275 | KKG-0131-00258 | 6 | 490 | 609 | KKG-0131-00688 | [27 empty] | 609 | KKG-0131-00688 | Không có giá trúng thầu còn hiệu lực (trong vòng 120 ngày gần nhất)
33 | Ống nghiệm lấy máu chân không 6 ml, chứa chất chống đông K3 EDTA | Cái | Ống nghiệm lấy máu chân không 6 ml, chứa chất chống đông K3 EDTA | 6 | 300 | 300 | 3200 | 960000 | 5 | 2400 | 2526 | KKG-0505-00210 | 6 | 3200 | 3200 | KKG-0098-00119 | [27 empty] | 3200 | KKG-0098-00119 | Không có giá trúng thầu còn hiệu lực (trong vòng 120 ngày gần nhất)
34 | Ống nghiệm EDTA K3 2ml nắp xanh dương, mous thấp | Cái | Ống nghiệm EDTA K3 2ml nắp xanh dương, mous thấp | 5 | 50000 | 30000 | 1100 | 33000000 | 5 | 1000 | 1152 | KKG-0505-00103 | 5 | 1100 | 1100 | KKG-0505-00103 | [27 empty] | 1152 | KKG-0505-00103 | Không có giá trúng thầu còn hiệu lực (trong vòng 120 ngày gần nhất)
35 | Ống nghiệm Chimigly 2ml nắp xám, mous thấp | Cái | Ống nghiệm Chimigly 2ml nắp xám, mous thấp | 5 | 1000 | 200 | 1050 | 210000 | 5 | 900 | 1188 | KKG-0505-00082 | 5 | 1050 | 1050 | KKG-0505-00082 | [27 empty] | 1188 | KKG-0505-00082 | Không có giá trúng thầu còn hiệu lực (trong vòng 120 ngày gần nhất)
36 | Ống nghiệm Citrate 3,8% 2ml nắp xanh lá, mous thấp | Cái | Ống nghiệm Citrate 3,8% 2ml nắp xanh lá, mous thấp | 5 | 10000 | 1000 | 1050 | 1050000 | 5 | 1000 | 1128 | KKG-0505-00086 | 5 | 1050 | 1050 | KKG-0505-00086 | [27 empty] | 1128 | KKG-0505-00086 | Không có giá trúng thầu còn hiệu lực (trong vòng 120 ngày gần nhất)
37 | Ống nghiệm Citrate 3,8% 1ml nắp xanh lá, mous thấp | Cái | Ống nghiệm Citrate 3,8% 1ml nắp xanh lá, mous thấp | 5 | 2000 | 1000 | 1100 | 1100000 | 5 | 1000 | 1128 | KKG-0505-00085 | 5 | 1100 | 1100 | KKG-0505-00085 | [27 empty] | 1128 | KKG-0505-00085 | Không có giá trúng thầu còn hiệu lực (trong vòng 120 ngày gần nhất)
38 | Ống nghiệm Heparin lithium 2ml nắp đen, mous thấp | Cái | Ống nghiệm Heparin lithium 2ml nắp đen, mous thấp | 5 | 20000 | 20000 | 1100 | 22000000 | 5 | 900 | 1188 | KKG-0505-00110 | 5 | 1100 | 1100 | KKG-0505-00110 | [27 empty] | 1188 | KKG-0505-00110 | Không có giá trúng thầu còn hiệu lực (trong vòng 120 ngày gần nhất)
39 | Ống nghiệm Serum hạt to nắp đỏ | Cái | Ống nghiệm Serum hạt to nắp đỏ 6ml | 5 | 2000 | 1000 | 1000 | 1000000 | 5 | 900 | 1067 | KKG-0505-00122 | 5 | 1000 | 1000 | KKG-0505-00122 | [27 empty] | 1067 | KKG-0505-00122 | Không có giá trúng thầu còn hiệu lực (trong vòng 120 ngày gần nhất)
40 | Ống thông (dẫn lưu ổ bụng), các số | Cái | Ống thông (dẫn lưu ổ bụng), các số | 5 | 100 | 100 | 12950 | 1295000 | 5 | 10000 | 12969 | KKG-1118-00034 | 5 | 12950 | 12950 | KKG-1118-00034 | [27 empty] | 12969 | KKG-1118-00034 | Không có giá trúng thầu còn hiệu lực (trong vòng 120 ngày gần nhất)
41 | Ống thông dạ dày | Cái | Ống thông dạ dày các số | 4 | 100 | 200 | 4000 | 800000 | 5 | 3800 | 4000 | KKG-0023-00177 | 4 | 4000 | 4000 | KKG-0131-00393 | [27 empty] | 4200 | KKG-0131-00393 | Không có giá trúng thầu còn hiệu lực (trong vòng 120 ngày gần nhất)
42 | Ống thông phổi tiệt trùng các số | Cái | Ống thông phổi tiệt trùng các số | 6 | 50 | 20 | 110300 | 2206000 | 6 | 35000 | 41000 | KKG-0864-03482 | 6 | 110300 | 110300 | KKG-0635-00024 | [27 empty] | 110300 | KKG-0635-00024 | Không có giá trúng thầu còn hiệu lực (trong vòng 120 ngày gần nhất)
43 | Ống thông tiểu 1 nhánh | Cái | Ống thông tiểu 1 nhánh, các số, các cỡ | 6 | 200 | 600 | 9450 | 5670000 | 6 | 10000 | 10800 | KKG-0131-00439 | 6 | 9450 | 9450 | KKG-1030-00125 | [27 empty] | 9450 | KKG-1030-00125 | Không có giá trúng thầu còn hiệu lực (trong vòng 120 ngày gần nhất)
44 | Ống thông tiểu 2 nhánh | Cái | Ống thông tiểu 2 nhánh, các số, các cỡ | 4 | 1000 | 1000 | 14000 | 14000000 | 6 | 14000 | 17850 | KKG-0131-00440 | 4 | 14000 | 14000 | KKG-1030-00128 | [27 empty] | 14700 | KKG-1030-00128 | Không có giá trúng thầu còn hiệu lực (trong vòng 120 ngày gần nhất)
45 | Ống thông tiểu 3 nhánh | Cái | Ống thông tiểu 3 nhánh, các số, các cỡ | 4 | 50 | 50 | 21000 | 1050000 | 6 | 22000 | 24150 | KKG-0131-00442 | 4 | 21000 | 21000 | KKG-1030-00129 | [27 empty] | 23000 | KKG-1030-00129 | Không có giá trúng thầu còn hiệu lực (trong vòng 120 ngày gần nhất)
46 | Túi chứa nước tiểu, có van xả + dây treo | Cái | Túi chứa nước tiểu >=2000ml, có van xả + dây treo | 6 | 3000 | 1000 | 8000 | 8000000 | 6 | 6000 | 7000 | KKG-0131-00228 | 6 | 17000 | 17000 | KKG-0655-00139 | [27 empty] | 17003 | KKG-0655-00139 | 8000 | 71 /QĐ-TTYT ngày 8 tháng 3 năm2023 | Trung tâm y tế thành phố Pleiku Gia Lai
47 | Túi đo lượng máu sau sinh | Cái | Túi đo lượng máu sau sinh >=2000ml | 5 | 1000 | 1000 | 8000 | 8000000 | 5 | 7500 | 8000 | KKG-0982-00103 | 5 | 8000 | 8000 | KKG-0982-00103 | [27 empty] | 8000 | KKG-0982-00103 | 8000 | 71 /QĐ-TTYT ngày 8 tháng 3 năm2023 | Trung tâm y tế thành phố Pleiku Gia Lai
Gói thầu số 2: Vật tư dùng cho máy sinh hoá GLOBAL 240 + KENZA 240TX | [7 empty] | 25000000
1 | Cốc đựng mẫu dùng cho máy sinh hoá | Cái | Cốc đựng mẫu dùng cho máy sinh hoá, kích thước 16x38mm | 6 | 50000 | 50000 | 500 | 25000000 | 6 | 650 | 700 | KKG-1573-00100 | 6 | 500 | 650 | KKG-1005-00127 | [27 empty] | 620 | KKG-0131-00159 | 990 | Số 36/QĐ-TTYT, ngày 19/1/2022 | Trung tâm Y tế huyện Càng Long Trà Vinh
Gói thầu số 3: Bông, băng, gạc y tế các loại, các cỡ | [7 empty] | 83255000
1 | Băng cuộn 9cm x 2,5m vô trùng | Cuộn | Băng cuộn 9cm x 2,5m vô trùng | 5 | 3000 | 1000 | 1470 | 1470000 | 5 | 2000 | 2143 | KKG-0589-00017 | 5 | 1470 | 1470 | KKG-0589-00285 | [27 empty] | 1528 | KKG-0589-00285 | 2100 | 206/QĐ-BVNDGĐ ngày 23 tháng 02 năm 2023 | Bệnh viện nhân dân Gia Định
2 | Băng thun y tế, Kích thước 10cm x 3m | Cuộn | Băng thun y tế, Kích thước 10cm x 3m | 5 | 2000 | 1000 | 11550 | 11550000 | 5 | 11000 | 12994 | KKG-0589-00254 | 5 | 11550 | 11550 | KKG-0589-00254 | [27 empty] | 11760 | KKG-0589-00254 | 14000 | 18/QĐ-BVĐKBĐ ngày 11 tháng 01 năm2023 | Bệnh viện Đa khoa Bình Điền
3 | Bông y tế thấm nước 25g | Gói | Bông y tế thấm nước 25g | 5 | 15000 | 4000 | 5700 | 22800000 | 5 | 4500 | 5717 | KKG-0589-00220 | 5 | 5700 | 5700 | KKG-0589-00220 | [27 empty] | 5712 | KKG-0589-00220 | Không có giá trúng thầu còn hiệu lực (trong vòng 120 ngày gần nhất)
4 | Gạc dẫn lưu 1cm x 300cm x 4 lớp | Cuộn | Gạc dẫn lưu 1cm x 300cm x 4 lớp (vải không dệt, tiệt trùng) | 5 | 100 | 100 | 3800 | 380000 | 5 | 4500 | 4725 | KKG-0369-00362 | 5 | 3800 | 3800 | KKG-0369-00362 | [27 empty] | 4725 | KKG-0369-00362 | Không có giá trúng thầu còn hiệu lực (trong vòng 120 ngày gần nhất)
5 | Gạc meche phẫu thuật 3,5cm x 75cm x 6 lớp vô trùng | Gói | Gạc meche phẫu thuật 3,5cm x 75cm x 6 lớp vô trùng, gói 3 miếng | 5 | 10000 | 3000 | 1890 | 5670000 | 5 | 4500 | 4725 | KKG-0369-00261 | 5 | 2180 | 2180 | KKG-0589-00109 | [27 empty] | 6048 | KKG-0589-00109 | 1890 | 180/QĐ-BVHN ngày 03 tháng03 năm 2023 | BV Hoè Nhai Hà Nội
6 | Gạc phẫu thuật ổ bụng 30cm x 40cm x 8 lớp vô trùng cản quang | Gói | Gạc phẫu thuật ổ bụng 30cm x 40cm x 8 lớp vô trùng cản quang, gói 5 miếng | 5 | 5000 | 1000 | 6510 | 6510000 | 5 | 11000 | 11075 | KKG-0589-00182 | 5 | 9450 | 9450 | KKG-0589-00182 | [27 empty] | 49980 | KKG-0589-00182 | Không có giá trúng thầu còn hiệu lực (trong vòng 120 ngày gần nhất)
7 | Gạc phẫu thuật 7,5cm x 7,5cm x 8 lớp vô trùng | Gói | Gạc phẫu thuật 7,5cm x 7,5cm x 8 lớp vô trùng, gói 10 miếng | 5 | 100000 | 20000 | 480 | 9600000 | 5 | 600 | 602 | KKG-0589-00093 | 5 | 480 | 480 | KKG-0589-00092 | [27 empty] | 4700 | KKG-0589-00092 | Không có giá trúng thầu còn hiệu lực (trong vòng 120 ngày gần nhất)
8 | Gạc phẫu thuật 10cm x 10cm x 12 lớp vô trùng cản quang | Gói | Gạc phẫu thuật 10cm x 10cm x 12 lớp vô trùng cản quang, gói 10 miếng | 5 | 70000 | 20000 | 1050 | 21000000 | 5 | 1200 | 1251 | KKG-0589-00062 | 5 | 1050 | 1050 | KKG-0589-00061 | [27 empty] | 12600 | KKG-0589-00061 | Không có giá trúng thầu còn hiệu lực (trong vòng 120 ngày gần nhất)
9 | Gạc nội soi 2x30cmx6 lớp | Gói | Gạc nội soi 2cm x 30cm x 6 lớp, gói 5 miếng | 5 | 3000 | 500 | 1550 | 775000 | 5 | 4300 | 4592 | KKG-0369-00981 | 5 | 1550 | 1550 | KKG-1409-00287 | [27 empty] | 7750 | KKG-1409-00287 | Không có giá trúng thầu còn hiệu lực (trong vòng 120 ngày gần nhất)
10 | Gạc Vaseline, kích thước 19x65mm | Miếng | Gạc Vaseline, kích thước 19x65mm | 5 | 500 | 1000 | 1500 | 1500000 | 5 | 1900 | 2000 | KKG-0483-00032 | 5 | 1500 | 1500 | KKG-1453-00005 | [27 empty] | 1500 | KKG-1453-00005 | Không có giá trúng thầu còn hiệu lực (trong vòng 120 ngày gần nhất)
11 | Mũ giấy vô khuẩn | Cái | Mũ giấy vô khuẩn dùng 1 lần | 5 | 5000 | 2000 | 1000 | 2000000 | 5 | 1200 | 1525 | KKG-0259-00120 | 5 | 1050 | 1050 | KKG-0589-00246 | [27 empty] | 1300 | KKG-0589-00246 | 1000 | 93/QĐ-BVBV ngày 10 tháng 02 năm 2023 | Bệnh viện Đa khoa Ba Vì Hà Nội
Gói thầu số 4: Bơm kim tiêm, dây dẫn, dây truyền các loại, các số | [7 empty] | 217390000
1 | Bơm tiêm sử dụng một lần 1ml/cc, đầu côn hoặc đầu xoắn, kim các số | Chiếc | Bơm tiêm sử dụng một lần 1ml/cc, đầu côn hoặc đầu xoắn, kim các số | 5 | 20000 | 7000 | 800 | 5600000 | 3 | 900 | 950 | KKG-0023-00101 | 5 | 990 | 990 | KKG-1144-00001 | [27 empty] | 1040 | KKG-1144-00001 | 800 | 114/QĐ-VYHCTQĐ ngày 03 tháng 3 năm 2023 | Viện Y học cổ truyền Quân đội-Bộ Quốc phòng
2 | Bơm tiêm sử dụng một lần 3ml/cc, đầu côn hoặc đầu xoắn, kim các số | Cái | Bơm tiêm sử dụng một lần 3ml/cc, đầu côn hoặc đầu xoắn, kim các số | 5 | 5000 | 30000 | 800 | 24000000 | 3 | 900 | 950 | KKG-0023-00103 | 5 | 990 | 990 | KKG-1144-00002 | [27 empty] | 1040 | KKG-1144-00002 | 800 | 114/QĐ-VYHCTQĐ ngày 03 tháng 3 năm 2023 | Viện Y học cổ truyền Quân đội-Bộ Quốc phòng
3 | Bơm tiêm sử dụng một lần 5ml/cc, đầu côn hoặc đầu xoắn, kim các số | Cái | Bơm tiêm sử dụng một lần 5ml/cc, đầu côn hoặc đầu xoắn, kim các số | 5 | 60000 | 40000 | 900 | 36000000 | 3 | 900 | 950 | KKG-0023-00105 | 5 | 1050 | 1050 | KKG-1144-00003 | [27 empty] | 1100 | KKG-1144-00003 | 900 | 114/QĐ-VYHCTQĐ ngày 03 tháng 3 năm 2023 | Viện Y học cổ truyền Quân đội-Bộ Quốc phòng
4 | Bơm tiêm sử dụng một lần 10ml/cc, đầu côn hoặc đầu xoắn, kim các số | Cái | Bơm tiêm sử dụng một lần 10ml/cc, đầu côn hoặc đầu xoắn, kim các số | 5 | 50000 | 30000 | 1300 | 39000000 | 3 | 1300 | 1400 | KKG-0023-00107 | 5 | 1500 | 1500 | KKG-1144-00004 | [27 empty] | 1690 | KKG-1144-00004 | 1300 | 114/QĐ-VYHCTQĐ ngày 03 tháng 3 năm 2023 | Viện Y học cổ truyền Quân đội-Bộ Quốc phòng
5 | Bơm tiêm sử dụng một lần 50ml/cc, đầu côn hoặc đầu xoắn, kim các số | Cái | Bơm tiêm sử dụng một lần 50ml/cc, đầu côn hoặc đầu xoắn, kim các số | 5 | 500 | 500 | 4500 | 2250000 | 3 | 5500 | 6000 | KKG-0023-00111 | 5 | 6500 | 6500 | KKG-1144-00006 | [27 empty] | 6500 | KKG-1144-00006 | 4500 | 114/QĐ-VYHCTQĐ ngày 03 tháng 3 năm 2023 | Viện Y học cổ truyền Quân đội-Bộ Quốc phòng
6 | Bơm tiêm dùng cho máy tiêm điện tự động 50ml, đầu khóa vặn xoắn Luer Lock | Cái | Bơm tiêm dùng cho máy tiêm điện tự động 50ml, đầu khóa vặn xoắn Luer Lock | 5 | 300 | 500 | 10000 | 5000000 | 5 | 10000 | 11000 | KKG-0023-00181 | 5 | 11000 | 11000 | KKG-1309-00216 | [27 empty] | 11000 | KKG-1309-00216 | 10000 | 71 /QĐ-TTYT ngày 8 tháng 3 năm2023 | Trung tâm y tế thành phố Pleiku Gia Lai
7 | Kim tiêm nhựa sử dụng một lần, kim các số, các cỡ | Cái | Kim tiêm nhựa sử dụng một lần, kim các số, các cỡ | 5 | 50000 | 30000 | 450 | 13500000 | 5 | 400 | 500 | KKG-0023-00122 | 5 | 480 | 480 | KKG-1144-00007 | [27 empty] | 500 | KKG-1144-00007 | 450 | 114/QĐ-VYHCTQĐ ngày 03 tháng 3 năm 2023 | Viện Y học cổ truyền Quân đội-Bộ Quốc phòng
8 | Bộ dây truyền dịch có kim | Bộ | Bộ dây truyền dịch có kim | 5 | 5000 | 5000 | 4800 | 24000000 | 3 | 5500 | 6000 | KKG-0023-00094 | 6 | 4800 | 4800 | KKG-0655-00075 | [27 empty] | 6636 | KKG-0477-00147 | 5400 | 114/QĐ-VYHCTQĐ ngày 03 tháng 3 năm 2023 | Viện Y học cổ truyền Quân đội-Bộ Quốc phòng
9 | Dây truyền dịch, dài 180cm, đường kính trong 3mm | Cái | Dây truyền dịch, dài 180cm, đường kính trong 3mm | 1 | 6000 | 6000 | 11340 | 68040000 | 1 | 12000 | 14963 | KKG-0390-00224 | 5 | 7000 | 7000 | KKG-0225-00705 | [27 empty] | 14963 | KKG-0225-00705 | 11340 | 701/QĐ-BVHV ngày 15 tháng 02 năm 2023 | Bệnh viện Hùng Vương
Gói thầu số 5: Găng tay, khẩu trang y tế các loại | [7 empty] | 157730000
1 | Khẩu trang y tế 3 lớp | Cái | Khẩu trang y tế 3 lớp thông thường, đã tiệt khuẩn, có nẹp mũi | 5 | 100000 | 50000 | 840 | 42000000 | 5 | 1200 | 1700 | KKG-0040-00211 | 5 | 1200 | 1200 | KKG-0589-00241 | [27 empty] | 1008 | KKG-0589-00241 | 840 | 180/QĐ-BVHN ngày 03 tháng03 năm 2023 | BV Hoè Nhai Hà Nội
2 | Găng tay phẩu thuật tiệt trùng | Đôi | Găng tay phẩu thuật tiệt trùng các số, các cỡ | 5 | 50000 | 10000 | 3700 | 37000000 | 5 | 4800 | 5996 | KKG-1118-00023 | 5 | 4980 | 4980 | KKG-0809-00006 | [27 empty] | 5480 | KKG-0809-00006 | 3700 | 23/QĐ-YHCT ngày19 tháng01 năm 2023 | Bệnh viện Y học cổ truyền
3 | Găng tay cao su y tế, có bột | Đôi | Găng tay cao su y tế, dài 240 mm, có bột, các số, các cỡ | 5 | 150000 | 50000 | 1060 | 53000000 | 5 | 1300 | 2527 | KKG-1118-00027 | 5 | 1365 | 1365 | KKG-0809-00001 | [27 empty] | 1500 | KKG-0809-00001 | 1060 | 23/QĐ-YHCT ngày19 tháng01 năm 2023 | Bệnh viện Y học cổ truyền
4 | Găng tay cao su y tế, không bột | Đôi | Găng tay cao su y tế, dài 240 mm, không bột, các số, các cỡ | 5 | 5000 | 10000 | 1193 | 11930000 | 5 | 2000 | 2696 | KKG-1118-00028 | 5 | 1500 | 1500 | KKG-0809-00002 | [27 empty] | 1800 | KKG-0809-00002 | 1193 | 84 /QĐ-BVT ngày 10 tháng 01 năm 2023 | Bệnh viện đa khoa tỉnh Quảng Ninh
5 | Găng sản khoa đã tiệt trùng | Đôi | Găng sản khoa đã tiệt trùng dài 500mm, có bột, các số, các cỡ | 5 | 1000 | 1000 | 13800 | 13800000 | 5 | 17000 | 18675 | KKG-1118-00044 | 5 | 18900 | 18900 | KKG-0809-00005 | [27 empty] | 18900 | KKG-0809-00005 | 13800 | 153 /QĐ-BVSN ngày 06 tháng 3 năm 2023 | Bệnh viện Sản Nhi tỉnh Bắc Ninh
Gói thầu số 6: Chỉ khâu các loại, các cỡ | [7 empty] | 410839000
1 | Chỉ phẫu thuật đơn sợi không tiêu tiệt trùng được làm từ polyamide | Sợi | Số 2/0 kim tam giác 3/8C, kim 24mm, kim phủ silicon, sợi chỉ dài 75cm. Là chỉ phẫu thuật đơn sợi không tiêu tiệt trùng được làm từ polyamide. | 3 | 2000 | 1200 | 17895 | 21474000 | 3 | 25000 | 32131 | KKG-0390-01156 | 3 | 24000 | 26250 | KKG-0399-00078 | [24 empty] | Chỉ Daclon Nylon số 2/0 | 8466NK/BYT-TB-CT | 9301524 | 26250 | KKG-0399-00078 | 17895 | 108/QĐ-BVNDGĐ ngày 06 tháng 02 năm 2023 | Bệnh viện nhân dân Gia Định
2 | Chỉ phẫu thuật đơn sợi không tiêu tiệt trùng được làm từ polyamide | Sợi | Số 3/0 kim tam giác 3/8C, kim 24mm, kim phủ silicon, sợi chỉ dài 75cm. Là chỉ phẫu thuật đơn sợi không tiêu tiệt trùng được làm từ polyamide. | 3 | 1500 | 1200 | 17500 | 21000000 | 3 | 25000 | 32433 | KKG-0390-01155 | 3 | 24000 | 26250 | KKG-0399-00077 | [24 empty] | Chỉ Daclon Nylon số 3/0 | 8466NK/BYT-TB-CT | 9201524 | 26250 | KKG-0399-00077 | 17500 | 514/QĐ-TTYT ngày 16 tháng 3 năm 2023 | Trung tâm Y tế huyện Hải Hà
3 | Chỉ phẫu thuật đơn sợi không tiêu tiệt trùng được làm từ polyamide | Sợi | Số 4/0 kim tam giác 3/8C, kim 19mm, kim phủ silicon, sợi chỉ dài 75cm. Là chỉ phẫu thuật đơn sợi không tiêu tiệt trùng được làm từ polyamide. | 3 | 600 | 400 | 17500 | 7000000 | 3 | 26000 | 32720 | KKG-0390-01154 | 3 | 24000 | 26250 | KKG-0399-00076 | [24 empty] | Chỉ Daclon Nylon số 4/0 | 8466NK/BYT-TB-C | 9151519 | 26250 | KKG-0399-00076 | 17500 | 514/QĐ-TTYT ngày 16 tháng 3 năm 2023 | Trung tâm Y tế huyện Hải Hà
4 | Chỉ phẫu thuật đơn sợi không tiêu tiệt trùng được làm từ polyamide | Sợi | Số 5/0 kim tam giác 3/8C, kim 19mm, kim phủ silicon, sợi chỉ dài 75cm. Là chỉ phẫu thuật đơn sợi không tiêu tiệt trùng được làm từ polyamide | 3 | 300 | 200 | 17500 | 3500000 | 3 | 28000 | 36432 | KKG-0390-01153 | 3 | 24000 | 27300 | KKG-0399-00073 | [24 empty] | Chỉ Daclon Nylon số 5/0 | 8466NK/BYT-TB-CT | 9101519 | 27300 | KKG-0399-00074 | 17500 | 514/QĐ-TTYT ngày 16 tháng 3 năm 2023 | Trung tâm Y tế huyện Hải Hà
5 | Chỉ không tan tự nhiên (Silk) | Sợi | Chỉ không tan tự nhiên (Silk) số 2/0, dài 75 cm, kim tròn 1/2c, dài 26 mm | 5 | 2000 | 600 | 21000 | 12600000 | 5 | 16000 | 25200 | KKG-0789-01509 | 3 | 24000 | 29400 | KKG-0399-00064 | [24 empty] | Chỉ Caresilk (Silk) số 2/0, S30A26 | 20000559CFS/BYT-TB-CT | S30A26 | 25200 | KKG-0789-01509 | 21000 | 46/QĐ-BVNĐC, ngày 18 tháng 01 năm 2023 | Bệnh viện Nguyễn Đình Chiểu tỉnh Bến Tre
6 | Chỉ không tan tự nhiên (Silk) | Sợi | Chỉ không tan tự nhiên (Silk) số 3/0, dài 75 cm, kim tròn 1/2c, dài 26 mm | 5 | 1000 | 300 | 26000 | 7800000 | 5 | 16000 | 25200 | KKG-0789-01506 | 3 | 26000 | 29400 | KKG-0399-00058 | [24 empty] | Chỉ Caresilk (Silk) số 3/0, S20A26 | 20000559CFS/BYT-TB-CT | S20A26 | 25200 | KKG-0789-01506 | 30000 | 71 /QĐ-TTYT ngày 8 tháng 3 năm2023 | Trung tâm y tế thành phố Pleiku Gia Lai
7 | Chỉ không tan tự nhiên (Silk) | Sợi | Chỉ không tan tự nhiên (Silk) số 3/0, dài 75 cm, kim tam giác 3/8c, dài 26 mm | 5 | 2000 | 600 | 24000 | 14400000 | 5 | 15000 | 24000 | KKG-0789-01508 | 3 | 24000 | 26250 | KKG-0399-00077 | [24 empty] | Chỉ Caresilk (Silk) số 3/0, S20E26 | 20000559CFS/BYT-TB-CT | S20E26 | 24000 | KKG-0789-01508 | 30000 | 71 /QĐ-TTYT ngày 8 tháng 3 năm2023 | Trung tâm y tế thành phố Pleiku Gia Lai
8 | Chỉ tan chậm tự nhiên | Sợi | Chỉ tan chậm tự nhiên (Chromic Catgut) số 1, dài 75 cm, kim tròn 1/2c, dài 40 mm | 5 | 2000 | 1500 | 36000 | 54000000 | 5 | 28000 | 33264 | KKG-0789-00837 | 3 | 36000 | 37800 | KKG-0399-00115 | [24 empty] | Chỉ Trustigut (C) (Chromic Catgut) số 1, C50A40 | 20000559CFS/BYT-TB-CT | C50A40 | 33264 | KKG-0789-00837 | Không có giá trúng thầu còn hiệu lực (trong vòng 120 ngày gần nhất)
9 | Chỉ tan chậm tự nhiên | Sợi | Chỉ tan chậm tự nhiên (Chromic Catgut) số 2/0, dài 75 cm, kim tròn 1/2c, dài 36 mm | 5 | 2000 | 800 | 31500 | 25200000 | 5 | 27000 | 45360 | KKG-0789-01414 | 3 | 31500 | 34000 | KKG-0399-00113 | [24 empty] | Chỉ Trustigut (C) (Chromic Catgut) số 2/0, C30A36 | 20000559CFS/BYT-TB-CT | C30A36 | 45360 | KKG-0789-01414 | 40000 | 71 /QĐ-TTYT ngày 8 tháng 3 năm2023 | Trung tâm y tế thành phố Pleiku Gia Lai
10 | Chỉ tan chậm tự nhiên | Sợi | Chỉ tan chậm tự nhiên (Chromic Catgut) số 3/0, dài 75 cm, kim tròn 1/2c, dài 30 mm | 5 | 200 | 200 | 31500 | 6300000 | 5 | 27000 | 45360 | KKG-0789-01410 | 3 | 31500 | 31500 | KKG-0399-00111 | [24 empty] | Chỉ Trustigut (C) (Chromic Catgut) số 3/0, C25A30 | 20000559CFS/BYT-TB-CT | C25A30 | 45360 | KKG-0789-01410 | Không có giá trúng thầu còn hiệu lực (trong vòng 120 ngày gần nhất)
11 | Chỉ tan chậm tự nhiên | Sợi | Chỉ tan chậm tự nhiên (Chromic Catgut) số 4/0, dài 75 cm, kim tròn 1/2c, dài 26 mm | 5 | 50 | 50 | 31500 | 1575000 | 5 | 27000 | 45360 | KKG-0789-01405 | 3 | 31500 | 31500 | KKG-0399-00031 | [24 empty] | Chỉ Trustigut (C) (Chromic Catgut) số 4/0, C20A26 | 20000559CFS/BYT-TB-CT | C20A26 | 45360 | KKG-0789-01405 | 40000 | 71 /QĐ-TTYT ngày 8 tháng 3 năm2023 | Trung tâm y tế thành phố Pleiku Gia Lai
12 | Chỉ tan tổng hợp đa sợi Polyglactin 910 | Sợi | Chỉ tan tổng hợp đa sợi Polyglactin 910 số 0 dài 75 cm , kim tròn đầu tù dài 40mm, 1/2C | 1 | 1200 | 1200 | 60000 | 72000000 | 2 | 127290 | 127290 | KKG-0625-03003 | [28 empty] | Chỉ phẫu thuật coated VICRYL số 0 | 10097NK/BYT-TB-CT | W9988 | 127290 | KKG-0625-03003 | 98000 | 114/QĐ-VYHCTQĐ ngày 03 tháng 3 năm 2023 | Viện Y học cổ truyền Quân đội-Bộ Quốc phòng
13 | Chỉ tan tổng hợp đa sợi Polyglactin 910 | Sợi | Chỉ tan tổng hợp đa sợi Polyglactin 910 số 2/0 dài 75 cm , kim tròn đầu tù dài 36mm, 1/2C | 1 | 2400 | 600 | 73500 | 44100000 | 2 | 121592 | 121592 | KKG-0625-03017 | [28 empty] | Chỉ phẫu thuật coated VICRYL số 2/0 | 10097NK/BYT-TB-CT | W9985 | 121592 | KKG-0625-03017 | 95000 | 114/QĐ-VYHCTQĐ ngày 03 tháng 3 năm 2023 | Viện Y học cổ truyền Quân đội-Bộ Quốc phòng
14 | Chỉ phẫu thuật tổng hợp đa sợi tự tiêu tiệt trùng có dùng Polyglactin 910 | Sợi | Số 1 kim tròn 1/2C, kim 40mm, kim phủ silicon, sợi chỉ dài 90cm. Là loại Chỉ phẫu thuật tổng hợp đa sợi tự tiêu tiệt trùng có dùng Polyglactin 910, thành phần gồm 90% Glycolide và 10% L-lactide | 3 | 2400 | 1200 | 66000 | 79200000 | 3 | 90000 | 103388 | KKG-0390-01212 | 3 | 66000 | 73500 | KKG-0399-00028 | [24 empty] | Chỉ Surgicryl 910 số 1 | 8466NK/BYT-TB-CT | 15400140 | 73500 | KKG-0399-00028 | 60000 | 42/QĐ-TTYT ngày 17 tháng 1 năm 2023 | Trung tâm y tế huyện Quảng Điền
15 | Chỉ phẫu thuật tổng hợp đa sợi tự tiêu tiệt trùng có dùng Polyglactin 910 | Sợi | Số 2/0 kim tròn 1/2C, kim 26mm, kim phủ silicon, sợi chỉ dài 75cm. Là loại Chỉ phẫu thuật tổng hợp đa sợi tự tiêu tiệt trùng có dùng Polyglactin 910, thành phần gồm 90% Glycolide và 10% L-lactide | 3 | 480 | 600 | 40850 | 24510000 | 3 | 75000 | 80264 | KKG-0390-01206 | 3 | 60000 | 70000 | KKG-0399-00025 | [24 empty] | Chỉ Surgicryl 910 số 2/0 | 8466NK/BYT-TB-CT | 15300126 | 70000 | KKG-0399-00025 | 40850 | 108/QĐ-BVNDGĐ ngày 06 tháng 02 năm 2023 | Bệnh viện nhân dân Gia Định
16 | Chỉ phẫu thuật tổng hợp đa sợi tự tiêu tiệt trùng có dùng Polyglactin 910 | Sợi | Số 3/0 kim tròn 1/2C, kim 26mm, kim phủ silicon, sợi chỉ dài 75cm. Là loại Chỉ phẫu thuật tổng hợp đa sợi tự tiêu tiệt trùng có dùng Polyglactin 910, thành phần gồm 90% Glycolide và 10% L-lactide | 3 | 240 | 400 | 40450 | 16180000 | 3 | 80000 | 84976 | KKG-0390-01205 | 3 | 60000 | 70000 | KKG-0399-00022 | [24 empty] | Chỉ Surgicryl 910 số 3/0 | 8466NK/BYT-TB-CT | 15200126 | 70000 | KKG-0399-00022 | 40450 | 108/QĐ-BVNDGĐ ngày 06 tháng 02 năm 2023 | Bệnh viện nhân dân Gia Định
Gói thầu số 7: Vật tư thay thế, khung, đai, nẹp dùng trong chấn thương chỉnh hình và phục hồi chức năng | [7 empty] | 232000000
1 | Túi treo tay | Cái | Túi treo tay | 5 | 50 | 60 | 30000 | 1800000 | 5 | 35000 | 39000 | KKG-1450-00097 | 5 | 30000 | 30000 | KKG-1450-00096 | [27 empty] | 32000 | KKG-1450-00096 | Không có giá trúng thầu còn hiệu lực (trong vòng 120 ngày gần nhất)
2 | Áo cột sống các số, các cỡ | Cái | Áo cột sống các số, các cỡ | 5 | 100 | 100 | 250000 | 25000000 | 5 | 260000 | 267000 | KKG-1450-00102 | 5 | 250000 | 250000 | KKG-1450-00102 | [27 empty] | 267000 | KKG-1450-00102 | Không có giá trúng thầu còn hiệu lực (trong vòng 120 ngày gần nhất)
3 | Đai Desault trái, phải | Cái | Đai Desault trái, phải | 5 | 100 | 100 | 75000 | 7500000 | 5 | 90000 | 95000 | KKG-1450-00091 | 5 | 75000 | 75000 | KKG-1450-00091 | [27 empty] | 52920 | KKG-1450-00091 | 52920 | 206/QĐ-BVNDGĐ ngày 23 tháng 02 năm 2023 | Bệnh viện nhân dân Gia Định
4 | Đai xương đòn, các số, các cỡ | Cái | Đai xương đòn, các số, các cỡ | 5 | 100 | 100 | 40000 | 4000000 | 5 | 40000 | 42000 | KKG-1450-00090 | 5 | 40000 | 40000 | KKG-1450-00090 | [27 empty] | 29400 | KKG-1450-00090 | 29400 | 48/QĐ-TTYT ngày 17 tháng 03 năm 2023 | Trung tâm Y tế huyện An Lão
5 | Nẹp cẳng tay dài trái, phải | Cái | Nẹp cẳng tay dài trái, phải | 5 | 100 | 100 | 47000 | 4700000 | 5 | 48000 | 50000 | KKG-1450-00093 | 5 | 47000 | 47000 | KKG-1450-00093 | [27 empty] | 32616 | KKG-1450-00093 | 32616 | 48/QĐ-TTYT ngày 17 tháng 03 năm 2023 | Trung tâm Y tế huyện An Lão
6 | Nẹp cẳng tay gân duỗi trái, phải | Cái | Nẹp cẳng tay gân duỗi trái, phải | 5 | 100 | 100 | 92000 | 9200000 | 5 | 95000 | 98000 | KKG-1450-00114 | 5 | 92000 | 92000 | KKG-1450-00114 | [27 empty] | 87150 | KKG-1450-00114 | 87150 | 17/QĐ-BVBC ngày 11 tháng 01 năm 2023 | Bệnh Viện Huyện Bình Chánh
7 | Nẹp cẳng tay ngắn trái, phải | Cái | Nẹp cẳng tay ngắn trái, phải | 5 | 100 | 100 | 40000 | 4000000 | 5 | 40000 | 42000 | KKG-1450-00092 | 5 | 40000 | 40000 | KKG-1450-00092 | [27 empty] | 32616 | KKG-1450-00092 | 32616 | 206/QĐ-BVNDGĐ ngày 23 tháng 02 năm 2023 | Bệnh viện nhân dân Gia Định
8 | Nẹp cánh bàn tay trái, phải | Cái | Nẹp cánh bàn tay trái, phải | 5 | 50 | 100 | 98000 | 9800000 | 5 | 160000 | 170000 | KKG-1450-00095 | 5 | 98000 | 98000 | KKG-1450-00115 | [27 empty] | 170000 | KKG-1450-00095 | Không có giá trúng thầu còn hiệu lực (trong vòng 120 ngày gần nhất)
9 | Nẹp chống xoay dài | Cái | Nẹp chống xoay dài | 5 | 50 | 100 | 270000 | 27000000 | 5 | 270000 | 276000 | KKG-1450-00109 | 5 | 270000 | 270000 | KKG-1450-00109 | [27 empty] | 231000 | KKG-1450-00109 | 231000 | 69/QĐ-BVAG ngày 28 tháng 02 năm 2023 | Bệnh viện đa khoa trung tâm An Giang
10 | Nẹp chống xoay ngắn | Cái | Nẹp chống xoay ngắn | 5 | 50 | 100 | 169000 | 16900000 | 5 | 180000 | 190000 | KKG-1450-00108 | 5 | 169000 | 169000 | KKG-1450-00108 | [27 empty] | 175350 | KKG-1450-00108 | 175350 | 69/QĐ-BVAG ngày 28 tháng 02 năm 2023 | Bệnh viện đa khoa trung tâm An Giang
11 | Nẹp cổ cứng, các số, các cỡ | Cái | Nẹp cổ cứng, các số, các cỡ | 5 | 100 | 50 | 128000 | 6400000 | 5 | 120000 | 128000 | KKG-1450-00088 | 5 | 128000 | 128000 | KKG-1450-00088 | [27 empty] | 88000 | KKG-1450-00088 | 88000 | 48/QĐ-TTYT ngày 17 tháng 03 năm 2023 | Trung tâm Y tế huyện An Lão
12 | Nẹp cổ mềm, các số, các cỡ | Cái | Nẹp cổ mềm, các số, các cỡ | 5 | 100 | 50 | 48000 | 2400000 | 5 | 45000 | 48000 | KKG-1450-00089 | 5 | 48000 | 48000 | KKG-1450-00089 | [27 empty] | 31500 | KKG-1450-00089 | 31500 | 48/QĐ-TTYT ngày 17 tháng 03 năm 2023 | Trung tâm Y tế huyện An Lão
13 | Nẹp đùi dài | Cái | Nẹp đùi dài | 5 | 100 | 100 | 133000 | 13300000 | 5 | 130000 | 133000 | KKG-1450-00105 | 5 | 133000 | 133000 | KKG-1450-00105 | [27 empty] | 126000 | KKG-1450-00105 | 126000 | 17/QĐ-BVBC ngày 11 tháng 01 năm 2023 | Bệnh Viện Huyện Bình Chánh
14 | Nẹp đùi ngắn | Cái | Nẹp đùi ngắn | 5 | 100 | 100 | 119000 | 11900000 | 5 | 120000 | 121000 | KKG-1450-00104 | 5 | 119000 | 119000 | KKG-1450-00104 | [27 empty] | 121000 | KKG-1450-00104 | Không có giá trúng thầu còn hiệu lực (trong vòng 120 ngày gần nhất)
15 | Nẹp Iselin 25cm | Cái | Nẹp Iselin 25cm | 5 | 300 | 400 | 22000 | 8800000 | 5 | 20000 | 23000 | KKG-1450-00111 | 5 | 22000 | 22000 | KKG-1450-00111 | [27 empty] | 18900 | KKG-1450-00111 | 18900 | 17/QĐ-BVBC ngày 11 tháng 01 năm 2023 | Bệnh Viện Huyện Bình Chánh
16 | Nẹp ngón tay | Cái | Nẹp ngón tay | 5 | 100 | 100 | 28000 | 2800000 | 5 | 25000 | 28000 | KKG-1450-00110 | 5 | 28000 | 28000 | KKG-1450-00110 | [27 empty] | 26460 | KKG-1450-00110 | 26460 | 17/QĐ-BVBC ngày 11 tháng 01 năm 2023 | Bệnh Viện Huyện Bình Chánh
17 | Nẹp cẳng chân dài | Cái | Nẹp cẳng chân dài | 5 | 200 | 250 | 248000 | 62000000 | 5 | 250000 | 258000 | KKG-1450-00107 | 5 | 248000 | 248000 | KKG-1450-00107 | [27 empty] | 258000 | KKG-1450-00107 | Không có giá trúng thầu còn hiệu lực (trong vòng 120 ngày gần nhất)
18 | Nẹp cẳng chân ngắn trái, phải | Cái | Nẹp cẳng chân ngắn trái, phải | 5 | 100 | 100 | 145000 | 14500000 | 5 | 170000 | 180000 | KKG-1450-00106 | 5 | 145000 | 145000 | KKG-1450-00106 | [27 empty] | 176400 | KKG-1450-00106 | 176400 | 17/QĐ-BVBC ngày 11 tháng 01 năm 2023 | Bệnh Viện Huyện Bình Chánh
Gói thầu số 8: Đinh, nẹp, vít, vật tư hỗ trợ dùng trong phẩu thuật ngoại khoa | [7 empty] | 134469175
1 | Đinh Kirschner hai đầu nhọn | Cái | Đinh Kirschner 2 đầu nhọn, đường kính 1.0 - 3.5mm, chiều dài 100-300mm | 6 | 100 | 50 | 47000 | 2350000 | 6 | 50000 | 125000 | KKG-0257-05333 | 6 | 67000 | 70000 | KKG-0864-01709 | [27 empty] | 70000 | KKG-0864-01709 | 47000 | 97/QĐ-TTY ngày 07 tháng 03 năm 2023 | Trung tâm Y tế huyện Đắk R'Lấp
2 | Đinh Kirschner có ren | Cái | Đinh Kirschner, loại 2 đầu có ren hoặc 1 đầu có ren, đường kính 1.1 - 2.8mm, chiều dài 150-250mm | 6 | 50 | 50 | 120000 | 6000000 | 6 | 0 | 0 | 0 | 6 | 125000 | 179000 | KKG-0864-01708 | [27 empty] | 179000 | KKG-0864-01708 | 120000 | 97/QĐ-TTY ngày 07 tháng 03 năm 2023 | Trung tâm Y tế huyện Đắk R'Lấp
3 | Nẹp nén ép bản hẹp, vít Ø4.5mm, các cỡ | Cái | Nẹp nén ép bản hẹp, vít Ø4.5mm, các cỡ | 6 | 10 | 10 | 833000 | 8330000 | 6 | 550000 | 890000 | KKG-0257-02534 | 6 | 833000 | 1190000 | KKG-0864-01822 | [27 empty] | 1.190.000 | KKG-0864-01822 | Không có giá trúng thầu còn hiệu lực (trong vòng 120 ngày gần nhất)
4 | Nẹp nén ép bản rộng, vít Ø4.5mm, các cỡ | Cái | Nẹp nén ép bản rộng, vít Ø4.5mm, các cỡ | 6 | 10 | 10 | 1000000 | 10000000 | 6 | 700000 | 945000 | KKG-0257-03158 | 6 | 1000000 | 1281000 | KKG-0864-01826 | [27 empty] | 1281000 | KKG-0864-01826 | Không có giá trúng thầu còn hiệu lực (trong vòng 120 ngày gần nhất)
5 | Nẹp khóa chữ T nhỏ, vít Ø3.5mm, nghiêng, trái/ phải, các cỡ | Cái | Nẹp khóa chữ T nhỏ, vít Ø3.5mm, nghiêng, trái/ phải, các cỡ | 6 | 20 | 10 | 1833000 | 18330000 | 6 | 1700000 | 2785000 | KKG-0257-03716 | 6 | 1833000 | 2619000 | KKG-0864-01741 | [27 empty] | 2619000 | KKG-0864-01741 | Không có giá trúng thầu còn hiệu lực (trong vòng 120 ngày gần nhất)
6 | Nẹp tạo hình, vít Ø3.5mm, thẳng, các cỡ | Cái | Nẹp tạo hình, vít Ø3.5mm, thẳng, các cỡ | 6 | 20 | 10 | 1250000 | 12500000 | 6 | 700000 | 765000 | KKG-0257-00432 | 6 | 1250000 | 1786000 | KKG-0864-01832 | [27 empty] | 1786000 | KKG-0864-01832 | Không có giá trúng thầu còn hiệu lực (trong vòng 120 ngày gần nhất)
7 | Nẹp xương đòn chữ S các cỡ | Cái | Nẹp xương đòn chữ S các cỡ | 6 | 20 | 10 | 2083000 | 20830000 | 6 | 700000 | 1729000 | KKG-0257-05213 | 6 | 2083000 | 5714000 | KKG-0864-03506 | [27 empty] | 5714000 | KKG-0864-03506 | Không có giá trúng thầu còn hiệu lực (trong vòng 120 ngày gần nhất)
8 | Vít khóa Ø3.5mm, tự tạo ren, lỗ vặn lục giác, các cỡ | Cái | Vít khóa Ø3.5mm, tự tạo ren, lỗ vặn lục giác, các cỡ | 6 | 30 | 30 | 500000 | 15000000 | 6 | 290000 | 450000 | KKG-0257-04261 | 6 | 500000 | 626000 | KKG-0864-01854 | [27 empty] | 626000 | KKG-0864-01854 | Không có giá trúng thầu còn hiệu lực (trong vòng 120 ngày gần nhất)
9 | Vít vỏ xương Ø3.5mm, các cỡ | Cái | Vít vỏ xương Ø3.5mm, các cỡ | 6 | 100 | 100 | 92000 | 9200000 | 6 | 55000 | 120000 | KKG-0257-00105 | 6 | 92000 | 110400 | KKG-0864-03553 | [27 empty] | 110400 | KKG-0864-03553 | Không có giá trúng thầu còn hiệu lực (trong vòng 120 ngày gần nhất)
10 | Vít vỏ xương Ø4.5mm, các cỡ | Cái | Vít vỏ xương Ø4.5mm, các cỡ | 6 | 40 | 100 | 125000 | 12500000 | 6 | 50000 | 95000 | KKG-0257-02540 | 5 | 125000 | 150000 | KKG-0864-03554 | [27 empty] | 150000 | KKG-0864-03554 | Không có giá trúng thầu còn hiệu lực (trong vòng 120 ngày gần nhất)
11 | Vít xương xốp Ø6.5mm, 32mm ren, lỗ vặn lục giác, các cỡ | Cái | Vít xương xốp Ø6.5mm, 32mm ren, lỗ vặn lục giác, các cỡ | 6 | 10 | 10 | 192000 | 1920000 | 6 | 150000 | 176000 | KKG-0257-02479 | 5 | 192000 | 262600 | KKG-0864-03498 | [27 empty] | 262600 | KKG-0864-03498 | Không có giá trúng thầu còn hiệu lực (trong vòng 120 ngày gần nhất)
12 | Vít xương xốp Ø4.0mm, ren bán phần, lỗ vặn lục giác, các cỡ | Cái | Vít xương xốp Ø4.0mm, ren bán phần, lỗ vặn lục giác, các cỡ | 6 | 20 | 20 | 174000 | 3480000 | 6 | 150000 | 176000 | KKG-0257-01604 | 5 | 182000 | 239000 | KKG-0864-01893 | [27 empty] | 239000 | KKG-0864-01893 | 174000 | 97/QĐ-TTY ngày 07 tháng 03 năm 2023 | Trung tâm Y tế huyện Đắk R'Lấp
13 | Lưới điều trị thoát vị không tiêu | Miếng | Mảnh ghép loại nhẹ dùng trong thoát vị 6.4 x11.4 cm, thành phần polypropylen không tiêu | 3 | 10 | 5 | 788383 | 3941915 | 3 | 0 | 0 | 0 | 3 | 788383 | 788383 | KKG-0625-02955 | [27 empty] | 788383 | KKG-0625-02955 | Không có giá trúng thầu còn hiệu lực (trong vòng 120 ngày gần nhất)
14 | Lưới điều trị thoát vị không tiêu | Cái | Mảnh ghép loại nhẹ dùng trong thoát vị 15 x 15 cm, thành phần polypropylen không tiêu | 3 | 10 | 5 | 2017452 | 10087260 | 3 | 2300000 | 2300000 | KKG-0390-01271 | 3 | 2017452 | 2017452 | KKG-0625-02956 | [27 empty] | 2017452 | KKG-0625-02956 | Không có giá trúng thầu còn hiệu lực (trong vòng 120 ngày gần nhất)
Gói thầu số 9: Que thử/ Khay thử dùng trong xét nghiệm các loại | [7 empty] | 483424500
1 | Que thử/Khay thử xét nghiệm kháng thể kháng HIV | Test | Que thử/Khay thử xét nghiệm kháng thể kháng HIV | 6 | 4000 | 2000 | 32550 | 65100000 | 6 | 18000 | 19000 | KKG-0104670584-00019 | 6 | 32550 | 32550 | KKG-0292-00037 | [27 empty] | 32550 | KKG-0292-00037 | 32550 | 1316 /QĐ-TTYT ngày 28 tháng 12 năm 2022 | Trung tâm Y tế huyện Văn Chấn
2 | Que thử/Khay thử xét nghiệm kháng nguyên Dengue | Test | Que thử/Khay thử xét nghiệm kháng nguyên Dengue | 4 | 2000 | 2000 | 96957 | 193914000 | 4 | 96957 | 96957 | KKG-0292-00066 | 4 | 96957 | 96957 | KKG-0292-00066 | [27 empty] | 96957 | KKG-0292-00066 | Không có giá trúng thầu còn hiệu lực (trong vòng 120 ngày gần nhất)
3 | Que thử/Khay thử xét nghiệm kháng nguyên HBs | Test | Que thử/Khay thử xét nghiệm kháng nguyên HBs | 6 | 3000 | 3000 | 17518 | 52554000 | 6 | 9500 | 9975 | KKG-0104670584-00021 | 6 | 17518 | 17518 | KKG-0292-00039 | [27 empty] | 17518 | KKG-0292-00039 | Không có giá trúng thầu còn hiệu lực (trong vòng 120 ngày gần nhất)
4 | Que thử/Khay thử xét nghiệm kháng thể kháng HCV | Test | Que thử/Khay thử xét nghiệm kháng thể kháng HCV | 6 | 500 | 300 | 28620 | 8586000 | 6 | 13500 | 13800 | KKG-0104670584-00024 | 6 | 28620 | 28620 | KKG-0292-00041 | [27 empty] | 28620 | KKG-0292-00041 | Không có giá trúng thầu còn hiệu lực (trong vòng 120 ngày gần nhất)
5 | Que thử/Khay thử xét nghiệm kháng thể kháng HAV | Test | Que thử/Khay thử xét nghiệm kháng thể kháng HAV | 4 | 100 | 100 | 101430 | 10143000 | 4 | 101400 | 101443 | KKG-0292-00042 | 4 | 101430 | 101443 | KKG-0292-00042 | [27 empty] | 101443 | KKG-0292-00042 | Không có giá trúng thầu còn hiệu lực (trong vòng 120 ngày gần nhất)
6 | Test thử xét nghiệm ASO latex | Test | Test thử xét nghiệm ASO latex | 3 | 500 | 500 | 5000 | 2500000 | 6 | 4800 | 5000 | KKG-0969-00010 | 3 | 5000 | 5000 | KKG-1575-01349 | [27 empty] | 5000 | KKG-1575-01349 | Không có giá trúng thầu còn hiệu lực (trong vòng 120 ngày gần nhất)
7 | Que thử/Khay thử xét nghiệm HbA1c | Test | Que thử/Khay thử xét nghiệm HbA1c | 4 | 500 | 300 | 70405 | 21121500 | 4 | 70405 | 70405 | KKG-0292-00089 | 4 | 70405 | 70405 | KKG-0292-00090 | [27 empty] | 70350 | KKG-0292-00090 | Không có giá trúng thầu còn hiệu lực (trong vòng 120 ngày gần nhất)
8 | Que thử/Khay thử xét nghiệm HBe | Test | Que thử/Khay thử xét nghiệm HBe | 6 | 300 | 300 | 54000 | 16200000 | 6 | 19000 | 19800 | KKG-0372-00332 | 6 | 54000 | 54000 | KKG-1575-01238 | [27 empty] | 54000 | KKG-1575-01238 | Không có giá trúng thầu còn hiệu lực (trong vòng 120 ngày gần nhất)
9 | Que thử/Khay thử xét ngiệm kháng thể kháng Enterovirus 71 | Test | Que thử/Khay thử xét ngiệm kháng thể kháng Enterovirus 71 | 4 | 200 | 200 | 66780 | 13356000 | 6 | 66780 | 66780 | KKG-0292-00053 | 4 | 66780 | 66780 | KKG-0292-00053 | [27 empty] | 66780 | KKG-0292-00053 | Không có giá trúng thầu còn hiệu lực (trong vòng 120 ngày gần nhất)
10 | Test nhanh phát hiện H.Pylori có trong bệnh phẩm nội soi dạ dày | Test | Test nhanh phát hiện H.Pylori có trong bệnh phẩm nội soi dạ dày | 5 | 1500 | 1200 | 13650 | 16380000 | 5 | 17000 | 20000 | KKG-0218-00224 | 5 | 13650 | 20000 | KKG-0218-00224 | [27 empty] | 20000 | KKG-0218-00224 | Không có giá trúng thầu còn hiệu lực (trong vòng 120 ngày gần nhất)
11 | Test ma túy 4 chỉ số (Heroin/Morphin, Amphetamine, Methamphetamine, Marijuana) | Test | Test ma túy 4 chỉ số (Heroin/Morphin, Amphetamine, Methamphetamine, Marijuana) | 5 | 2000 | 500 | 50200 | 25100000 | 3 | 50000 | 52500 | KKG-1487-00004 | 5 | 50200 | 65000 | KKG-1811-00007 | [27 empty] | 65000 | KKG-1811-00007 | Không có giá trúng thầu còn hiệu lực (trong vòng 120 ngày gần nhất)
12 | Que thử đường huyết VivaChek Ino tương thích với máy hiện có | Test | Que thử đường huyết VivaChek Ino tương thích với máy hiện có | 4 | 5500 | 5000 | 6300 | 31500000 | 4 | 8200 | 8400 | KKG-0118-00118 | 4 | 6300 | 10000 | KKG-0111-00001 | [27 empty] | 10000 | KKG-0111-00001 | Không có giá trúng thầu còn hiệu lực (trong vòng 120 ngày gần nhất)
13 | Que thử/Khay thử xét nghiệm HCG | Test | Que thử/Khay thử xét nghiệm HCG | 5 | 300 | 300 | 11500 | 3450000 | 5 | 3900 | 3938 | KKG-0477-00133 | 5 | 11500 | 18000 | KKG-1811-00027 | [27 empty] | 18000 | KKG-1811-00027 | Không có giá trúng thầu còn hiệu lực (trong vòng 120 ngày gần nhất)
14 | Que thử xét nghiệm nước tiểu 10 thông số tương thích với máy SD Urometer 10 | Test | Que thử xét nghiệm nước tiểu 10 thông số tương thích với máy SD Urometer 10 | 2 | 5000 | 5000 | 4704 | 23520000 | 2 | 4704 | 4704 | KKG-0292-00105 | 2 | 4704 | 4704 | KKG-0292-00105 | [27 empty] | 4704 | KKG-0292-00105 | Không có giá trúng thầu còn hiệu lực (trong vòng 120 ngày gần nhất)
Gói thầu số 10: Phim X-Quang tương thích với Hệ thống xử lý hình ảnh X-Quang số hóa CR- Fujifilm, máy in phim khô Drypix Lite (Drypix 2000) | [7 empty] | 472500000
1 | Phim dùng cho chụp X-quang y tế (20cmx25cm) | Tờ | Phim X-Quang (20cmx25cm) tương thích với Hệ thống xử lý hình ảnh X-Quang số hóa CR- Fujifilm, máy in phim khô Drypix Lite (Drypix 2000) | 1 | 40000 | 30000 | 15750 | 472500000 | [29 empty] | 15750 | 16000 | 17000 |  |  |  | 19950 | KKG-0422-00039 | 16000 | 93/QĐ-BVBV ngày 10 tháng 02 năm 2023 | Bệnh viện Đa khoa Ba Vì Hà Nội
Gói thầu số 11: Hóa chất sử dụng tương thích với máy sinh hóa GLOBAL 240 + KENZA 240TX | [7 empty] | 299790900 | [8 empty] | Công ty CP Đầu tư và Công nghệ TOPMED
1 | Hoá chất định lượng Amylase | ml | Hoá chất định lượng Amylase trong máu | 3 | 400 | 400 | 48500 | 19400000 | [8 empty] | 3 | 48500 | 6148600 | KKG-0494-00046 | 3 | 35200 | 5885000 | KKG-0695-00131 | 3 | 35466.6667 | 5885000 | KKG-0695-00131 | 3 | 35700 | 5885000 | KKG-0695-00131 | [11 empty] | 61486 | KKG-0494-00046
2 | Hoá chất định lượng Gamma | ml | Hoá chất định lượng Gamma trong máu | 3 | 2160 | 1920 | 4480 | 8601600 | [8 empty] | 3 | 4480 | 2867600 | KKG-0494-00047 | 3 | 14500 | 2910000 | KKG-0695-00141 | 3 | 14722.2222 | 2910000 | KKG-0695-00141 | 3 | 15000 | 2910000 | KKG-0695-00141 | [11 empty] | 5974.1667 | KKG-0494-00047
3 | Hoá chất định lượng AST | ml | Hoá chất định lượng AST trong máu | 3 | 5400 | 5000 | 7960 | 39800000 | [8 empty] | 3 | 7960 | 5208600 | KKG-0494-00088 | 3 | 10111.1111 | 2175000 | KKG-0695-00132 | 3 | 10400 | 2175000 | KKG-0695-00132 | 3 | 10555.5556 | 2175000 | KKG-0695-00132 | [11 empty] | 10417.2 | KKG-0494-00088
4 | Hoá chất định lượng ALT | ml | Hoá chất định lượng ALT trong máu | 3 | 5400 | 5000 | 7960 | 39800000 | [8 empty] | 3 | 7960 | 5208600 | KKG-0494-00089 | 3 | 10111.1111 | 2175000 | KKG-0695-00129 | 3 | 10400 | 2175000 | KKG-0695-00129 | 3 | 10555.5556 | 2175000 | KKG-0695-00129 | [11 empty] | 10417.2 | KKG-0494-00089
5 | Hoá chất định lượng Glucose | ml | Hoá chất định lượng Glucose trong máu | 3 | 13500 | 8100 | 2123.4568 | 17200000 | [8 empty] | 3 | 2123.4568 | 1041700 | KKG-0494-00041 | 3 | 5855.5556 | 3020000 | KKG-0695-00142 | 3 | 6222.2222 | 3020000 | KKG-0695-00142 | 3 | 5955.5556 | 3020000 | KKG-0695-00142 | [11 empty] | 2572.0988 | KKG-0494-00041
6 | Hoá chất định lượng Canxi toàn phần | ml | Hoá chất định lượng Canxi toàn phần trong máu | 3 | 4000 | 4100 | 2317.0732 | 9500000 | [8 empty] | 3 | 2317.0732 | 1184500 | KKG-0494-00040 | 3 | 3843.1373 | 1285200 | KKG-0744-00120 | 3 | 4975 | 1285200 | KKG-0744-00120 | 3 | 5000 | 1285200 | KKG-0744-00120 | [11 empty] | 2889.0244 | KKG-0494-00040
7 | Hoá chất định lượng Creatinine | ml | Hoá chất định lượng Creatinine trong máu | 3 | 2590 | 2600 | 3365.3846 | 8750000 | [8 empty] | 3 | 3365.3846 | 1110800 | KKG-0494-00013 | 3 | 8000 | 1789000 | KKG-0695-00139 | 3 | 8270.2703 | 178900 | KKG-0695-00139 | 3 | 8216.2162 | 178900 | KKG-0695-00139 | [11 empty] | 4272.3077 | KKG-0494-00013
8 | Hoá chất định lượng Urea | ml | Hoá chất định lượng Urea trong máu | 3 | 2600 | 2550 | 4490.1961 | 11450000 | [8 empty] | 3 | 4490.1961 | 2777900 | KKG-0494-00090 | 3 | 6284.4037 | 4315000 | KKG-0695-00147 | 3 | 6597.8593 | 4315000 | KKG-0695-00147 | 3 | 6383.792 | 4315000 | KKG-0695-00147 | [11 empty] | 5446.8627 | KKG-0494-00090
9 | Hoá chất định lượng Acid Uric | ml | Hoá chất định lượng Acid Uric trong máu | 3 | 2160 | 2600 | 5558.6538 | 14452500 | [8 empty] | 3 | 5558.6538 | 3702200 | KKG-0494-00087 | 3 | 12861.1111 | 2315000 | KKG-0695-00146 | 3 | 12861.1111 | 2315000 | KKG-0695-00146 | 3 | 12861.1111 | 2315000 | KKG-0695-00146 | [11 empty] | 7259.2157 | KKG-0494-00087
10 | Hoá chất định lượng CRP | ml | Hoá chất định lượng CRP trong máu | 3 | 388 | 220 | 72727.2727 | 16000000 | [8 empty] | 3 | 72727.2727 | 5410300 | KKG-0494-00086 | 3 | 61855.6701 | 12580000 | KKG-0695-00206 | 3 | 62989.6907 | 12580000 | KKG-0695-00206 | 3 | 62500 | 12580000 | KKG-0695-00206 | [11 empty] | 98369.0909 | KKG-0494-00086
11 | Hoá chất hiệu chuẩn CRP | ml | Hoá chất hiệu chuẩn CRP | 3 | 10 | 10 | 1040000 | 10400000 | [8 empty] | 3 | 1040000 | 7720500 | KKG-0494-00084 | 3 | 651000 | 8450000 | KKG-0695-00165 | 3 | 670000 | 8450000 | KKG-0695-00165 | 3 | 670000 | 8450000 | KKG-0695-00165 | [11 empty] | 1544100 | KKG-0494-00084
12 | Hoá chất nội kiểm mức 1 CRP | ml | Hoá chất nội kiểm mức 1 CRP | 3 | 20 | 2 | 1250000 | 2500000 | [8 empty] | 3 | 1250000 | 1730200 | KKG-0494-00085 | 3 | 325500 | 13000000 | KKG-0695-00372 | 3 | 335000 | 13000000 | KKG-0695-00372 | 3 | 335000 | 13000000 | KKG-0695-00372 | [11 empty] | 1730200 | KKG-0494-00085
13 | Hoá chất nội kiểm mức 2 CRP | ml | Hoá chất nội kiểm mức 2 CRP | 3 | 20 | 2 | 1250000 | 2500000 | [8 empty] | 3 | 1250000 | 1730200 | KKG-0494-00114 | 3 | 325500 | 13000000 | KKG-0695-00371 | 3 | 335000 | 13000000 | KKG-0695-00371 | 3 | 335000 | 13000000 | KKG-0695-00371 | [11 empty] | 1730200 | KKG-0494-00114
14 | Hoá chất định lượng Cholesterol | ml | Hoá chất định lượng Cholesterol trong máu | 3 | 4500 | 2050 | 6634.1463 | 13600000 | [8 empty] | 3 | 6634.1463 | 1646200 | KKG-0494-00051 | 3 | 7222.2222 | 3800000 | KKG-0695-00135 | 3 | 7333.3333 | 3800000 | KKG-0695-00135 | 3 | 7333.3333 | 3800000 | KKG-0695-00135 | [11 empty] | 8030.2439 | KKG-0494-00051
15 | Hoá chất định lượng Triglycerides | ml | Hoá chất định lượng Triglycerides trong máu | 3 | 3600 | 2430 | 7209.8765 | 17520000 | [8 empty] | 3 | 7209.8765 | 3735500 | KKG-0494-00043 | 3 | 9744.4444 | 6388500 | KKG-0695-00148 | 3 | 9855.5556 | 6388500 | KKG-0695-00148 | 3 | 10000 | 6388500 | KKG-0695-00148 | [11 empty] | 9223.4568 | KKG-0494-00043
16 | Hoá chất định lượng Bilirubin toàn phần | ml | Hoá chất định lượng Bilirubin toàn phần trong máu | 3 | 1240 | 880 | 3295.4545 | 2900000 | [8 empty] | 3 | 3295.4545 | 1787600 | KKG-0494-00039 | 3 | 3061.4769 | 1650000 | KKG-0744-00275 | 3 | 3306.4516 | 1650000 | KKG-0744-00275 | 3 | 3387.0968 | 1650000 | KKG-0744-00275 | [11 empty] | 4062.7273 | KKG-0494-00039
17 | Hoá chất định lượng Bilirubin trực tiếp | ml | Hoá chất định lượng Bilirubin trực tiếp trong máu | 3 | 1240 | 880 | 3295.4545 | 2900000 | [8 empty] | 3 | 3295.4545 | 1787600 | KKG-0494-00060 | 3 | 3061.4769 | 1650000 | KKG-0744-00276 | 3 | 3306.4516 | 1650000 | KKG-0744-00276 | 3 | 3387.0968 | 1650000 | KKG-0744-00276 | [11 empty] | 4062.7273 | KKG-0494-00060
18 | Hoá chất định lượng Alcohol | ml | Hoá chất định lượng Alcohol trong máu | 3 | 440 | 420 | 37040 | 15556800 | [8 empty] | 3 | 37040 | 4099300 | KKG-0494-00035 | 3 | 65000 | 13600000 | KKG-0695-00130 | 3 | 66545.4545 | 13600000 | KKG-0695-00130 | 3 | 74545.4545 | 13600000 | KKG-0695-00130 | [11 empty] | 39040.9524 | KKG-0494-00035
19 | Hoá chất hiệu chuẩn máy sinh hóa | ml | Hoá chất hiệu chuẩn máy sinh hóa | 3 | 60 | 440 | 38181.8182 | 16800000 | [8 empty] | 3 | 38181.8182 | 5530700 | KKG-0494-00024 | 3 | 149700 | 949200 | KKG-0695-00154 | 3 | 154000 | 949200 | KKG-0695-00154 | 3 | 150000 | 949200 | KKG-0695-00154 | [11 empty] | 50279.0909 | KKG-0494-00024
20 | Kiểm chuẩn Level 1 máy sinh hóa | ml | Kiểm chuẩn Level 1 máy sinh hóa | 3 | 30 | 220 | 35454.5455 | 7800000 | [8 empty] | 3 | 35454.5455 | 4639300 | KKG-0494-00026 | 3 | 110000 | 949200 | KKG-0695-00157 | 3 | 154000 | 949200 | KKG-0695-00157 | 3 | 150000 | 949200 | KKG-0695-00157 | [11 empty] | 42175.4545 | KKG-0494-00026
21 | Kiểm chuẩn Level 2 máy sinh hóa | ml | Kiểm chuẩn Level 2 máy sinh hóa | 3 | 30 | 220 | 35454.5455 | 7800000 | [8 empty] | 3 | 35454.5455 | 4639300 | KKG-0494-00025 | 3 | 110000 | 949200 | KKG-0695-00155 | 3 | 154000 | 949200 | KKG-0695-00155 | 3 | 150000 | 949200 | KKG-0695-00155 | [11 empty] | 42175.4545 | KKG-0494-00025
22 | Dung dịch tẩy rửa dùng cho máy phân tích sinh hóa | ml | Dung dịch tẩy rửa chứa Alkaline buffet pH 11.0 và các chất khác | 3 | 4500 | 2000 | 3640 | 7280000 | [8 empty] | 3 | 3640 | 2192800 | KKG-0494-00053 | [23 empty] | 4385.6 | KKG-0494-00053
23 | Dung dịch tẩy rửa dùng cho máy phân tích sinh hóa | ml | Dung dịch tẩy rửa chứaSulphuric Acid và các chất khác | 3 | 4500 | 2000 | 3640 | 7280000 | [8 empty] | 3 | 3640 | 2192800 | KKG-0494-00052 | 3 | 1682.5 | 4450000 | KKG-0695-00171 | 3 | 1712.5 | 4450000 | KKG-0695-00171 | 3 | 1750 | 4450000 | KKG-0695-00171 | [11 empty] | 4385.6 | KKG-0494-00052
Gói thầu số 12: Hoá chất sử dụng tương thích với máy huyết học ABX Micro ES60 và thuốc thử nhóm máu | [7 empty] | 27333000
1 | Dung dịch enzym sử dụng để làm sạch máy đếm tế bào máu | Hộp | Dung dịch enzym sử dụng để làm sạch máy đếm tế bào máu, chai >=1 lít | 3 | 10 | 2 | 2250000 | 4500000 | [12 empty] | 3 | 2250000 | 2250000 | KKG-0695-00073 | 3 | 2250000 | 2250000 | KKG-0695-00073 | 3 | 2250000 | 2250000 | KKG-0695-00073 | [8 empty] | ABX CLEANER (1L) | 16830NK/BYT-TB-CT | 0903010 | 4346000 | KKG-0344-00121 | 3070000 | 12/QĐ-BVHS, ngày 09/01/2023 | Bệnh viện Phục hồi chức năng Hương Sen Tuyên Quang
2 | Dung dịch hóa học sử dụng để làm sạch máy đếm tế bào máu | Hộp | Dung dịch hóa học sử dụng để làm sạch máy đếm tế bào máu, chai >=0,5 lít | 3 | 0 | 2 | 1900000 | 3800000 | [12 empty] | 3 | 1900000 | 2175000 | KKG-0695-00071 | 3 | 1973000 | 2175000 | KKG-0695-00071 | 3 | 1975000 | 2175000 | KKG-0695-00071 | [8 empty] | ABX MINOCLAIR (0.5L) | 16830NK/BYT-TB-CT | 0401005 | 2969999 | KKG-0344-00133 | 1700000 | 12/QĐ-BVHS, ngày 09/01/2023 | Bệnh viện Phục hồi chức năng Hương Sen Tuyên Quang
3 | Dung dịch đệm đẳng trương sử dụng để đếm các tế bào máu và đohematocrit trên máy đếm tế bào máu | Hộp | Dung dịch đệm đẳng trương sử dụng để đếm các tế bào máu và đohematocrit trên các máy đếm tế bào máu, can >=10 lít | 3 | 20 | 4 | 2730000 | 10920000 | [12 empty] | 3 | 2730000 | 3150000 | KKG-0695-00074 | 3 | 2800000 | 3150000 | KKG-0695-00074 | 3 | 2800000 | 3150000 | KKG-0695-00074 | [8 empty] | ABX MINIDIL LMG (10L) | 16830NK/BYT-TB-CT | 0802010 | 3900000 | KKG-0344-00129 | 2900000 | 12/QĐ-BVHS, ngày 09/01/2023 | Bệnh viện Phục hồi chức năng Hương Sen Tuyên Quang
4 | Dung dịch ly giải sử dụng để ly giải hồng cầu (RBC) cho việc đếm bạch cầu (WBC) và phân loại bạch cầu và xác định hemoglobin trên máy đếm tế bào máu | Hộp | Dung dịch ly giải sử dụng để ly giải hồng cầu (RBC) cho việc đếm bạch cầu (WBC) và phân loại bạch cầu và xác định hemoglobin trên các máy đếm tế bào máu, chai >=1 lít | 3 | 10 | 2 | 3600000 | 7200000 | [12 empty] | 3 | 3600000 | 3600000 | KKG-0695-00086 | 3 | 3600000 | 3600000 | KKG-0695-00086 | 3 | 3600000 | 3600000 | KKG-0695-00086 | [8 empty] | ABX MINILYSE LMG (1L) | 16830NK/BYT-TB-CT | 0702010 | 5200000 | KKG-0344-00130 | 3100000 | 12/QĐ-BVHS, ngày 09/01/2023 | Bệnh viện Phục hồi chức năng Hương Sen Tuyên Quang
5 | Huyết thanh định nhóm máu A | Lọ | Huyết thanh định nhóm máu A, lọ >=10ml | 3 | 2 | 2 | 99000 | 198000 | 6 | 105000 | 115000 | KKG-0969-00001 | 3 | 170000 | 221335 | KKG-0421-00126 |  |  |  |  | 3 | 99000 | 115000 | KKG-0969-00001 | 3 | 115000 | 115000 | KKG-0969-00001 | 3 | 105000 | 115000 | KKG-0969-00001 | [8 empty] | Anti A | SPCĐ-TTB-602-17 | BG1101 | 176000 | KKG-0969-00005 | 150000 | 41 /QĐ-TTYT ngày 01 tháng 02 năm 2023 | Trung tâm Y tế huyện Mường Chà Điện Biên
6 | Huyết thanh định nhóm máu B | Lọ | Huyết thanh định nhóm máu B, lọ >=10ml | 3 | 2 | 2 | 99000 | 198000 | 6 | 105000 | 115000 | KKG-0969-00003 | 3 | 170000 | 221335 | KKG-0421-00127 |  |  |  |  | 3 | 99000 | 115000 | KKG-0969-00003 | 3 | 115000 | 115000 | KKG-0969-00003 | 3 | 105000 | 115000 | KKG-0969-00003 | [8 empty] | Anti B | SPCĐ-TTB-604-17 | BG1111 | 176000 | KKG-0969-00007 | 150000 | 41 /QĐ-TTYT ngày 01 tháng 02 năm 2023 | Trung tâm Y tế huyện Mường Chà Điện Biên
7 | Huyết thanh định nhóm máu AB | Lọ | Huyết thanh định nhóm máu AB, lọ >=10ml | 3 | 2 | 2 | 99000 | 198000 | 6 | 105000 | 120000 | KKG-0969-00002 | 3 | 181900 | 270983 | KKG-0421-00128 |  |  |  |  | 3 | 99000 | 120000 | KKG-0969-00002 | 3 | 115000 | 120000 | KKG-0969-00002 | 3 | 105000 | 120000 | KKG-0969-00002 | [8 empty] | Anti AB | SPCĐ-TTB-603-17 | BG1131 | 176000 | KKG-0969-00006 | 150000 | 41 /QĐ-TTYT ngày 01 tháng 02 năm 2023 | Trung tâm Y tế huyện Mường Chà Điện Biên
8 | Huyết thanh định nhóm máu D (IgM) | Lọ | Huyết thanh định nhóm máu D (IgM), lọ >=10ml | 3 | 2 | 2 | 159500 | 319000 | 6 | 180000 | 260000 | KKG-0969-00004 | 0 | 0 | 0 | 0 |  |  |  |  | 3 | 159500 | 260000 | KKG-0969-00004 | 3 | 175000 | 260000 | KKG-0969-00004 | 3 | 105000 | 260000 | KKG-0969-00004 | [8 empty] | Anti D (IgM) | SPCĐ-TTB-605-17 | BG1315 | 360000 | KKG-0969-00008 | 295000 | 41 /QĐ-TTYT ngày 01 tháng 02 năm 2023 | Trung tâm Y tế huyện Mường Chà Điện Biên
Gói thầu số 13: Hoá chất sử dụng tương thích với máy huyết học Celltac Alpha MEK-6510K và Celltac G MEK-9100 | [7 empty] | 1082190000
1 | Dung dịch pha loãng cho máy phân tích huyết học 18 thông số | Can | Dung dịch pha loãng dùng cho máy phân tích huyết học 18 thông số, Can >=18 lít | 3 | 100 | 150 | 2600000 | 390000000 | [8 empty] | 3 | 2600000 | 2850000 | KKG-0031-02375 | 3 | 3000000 | 3300000 | KKG-0695-00056 | 3 | 3120000 | 3300000 | KKG-0695-00056 | 3 | 3150000 | 3300000 | KKG-0695-00056 | [8 empty] | Isotonac 3/ MEK-640 | 220000420/PCBA-HN | T436D | 2850000 | KKG-0031-02375 | 2600000 | 173/QĐ-BVĐKT ngày 13 tháng 03 năm 2023 | Bệnh viện Đa khoa tỉnh Lai Châu
2 | Dung dịch ly giải dùng cho máy phân tích huyết học 18 thông số | Can | Dung dịch ly giải dùng cho máy phân tích huyết học 18 thông số, can >=500ml | 3 | 50 | 25 | 2710000 | 67750000 | [8 empty] | 3 | 2710000 | 3000000 | KKG-0031-02376 | 3 | 2600000 | 2800000 | KKG-0695-00063 | 3 | 2720000 | 2800000 | KKG-0695-00063 | 3 | 2650000 | 2800000 | KKG-0695-00063 | [8 empty] | Hemolynac 3N | 220000420/PCBA-HN | T498 | 3000000 | KKG-0031-02376 | 2710000 | 173/QĐ-BVĐKT ngày 13 tháng 03 năm 2023 | Bệnh viện Đa khoa tỉnh Lai Châu
3 | Dung dịch rửa dùng cho máy phân tích huyết học 18 thông số | Can | Dung dịch rửa dùng cho máy phân tích huyết học 18 thông số; thành phần: Polyoxyethylene nonylphenyl ether và Ethylene glycol monophenyl ether; can >=5 lít | 3 | 24 | 12 | 3810000 | 45720000 | [8 empty] | 3 | 3810000 | 4200000 | KKG-0031-02377 | [20 empty] | Cleanac/MEK-520 | 220000420/PCBA-HN | T438 | 4200000 | KKG-0031-02377 | 3810000 | 1340 /QĐ-BVHH, ngày 28/12/2022 | Bệnh viện đa khoa huyện Hải Hậu
4 | Dung dịch rửa dùng cho máy phân tích huyết học 18 thông số | Can | Dung dịch rửa dùng cho máy phân tích huyết học 18 thông số; thành phần: dung dịch Natri hypoclorit; can >=5 lít | 3 | 12 | 6 | 3810000 | 22860000 | [8 empty] | 3 | 3810000 | 4200000 | KKG-0031-02378 | [20 empty] | Cleanac 3/MEK-620 | 220000420/PCBA-HN | T438D | 4200000 | KKG-0031-02378 | 3810000 | 1340 /QĐ-BVHH, ngày 28/12/2022 | Bệnh viện đa khoa huyện Hải Hậu
5 | Dung dịch kiểm chuẩn máy phân tích huyết học 18 thông số | Lọ | Dung dịch kiểm chuẩn máy phân tích huyết học 18 thông số, lọ >=2ml | 3 | 9 | 36 | 2500000 | 90000000 | [8 empty] | 3 | 2500000 | 2775000 | KKG-0872-00054 KKG-0872-00055 KKG-0872-00056 | 3 | 2104500 | 2500000 | KKG-0695-00078 | 3 | 2150000 | 2500000 | KKG-0695-00078 | 3 | 2110000 | 2500000 | KKG-0695-00078 | [8 empty] | MEK-3DN | 15393NK/BYT-TB-CT | 3DN12 | 2775000 | KKG-0872-00054 | 2500000 | 290/QĐ-TTYT, Ngày 18/11/2022 | TTYT huyện Cát Tiên, tỉnh Lâm Đồng
6 | Dung dịch ly giải dùng cho máy phân tích huyết học 33 thông số | Can | Dung dịch ly giải dùng cho máy phân tích huyết học 33 thông số Thành phần: Chất hoạt động bề mặt mang điện tích dương Dung tích: >=250ml | 3 | 4 | 30 | 2900000 | 87000000 | [8 empty] | 3 | 2900000 | 3200000 | KKG-0031-02380 | 3 | 2900000 | 3200000 | KKG-0031-02380 | 3 | 2900000 | 3200000 | KKG-0031-02380 | 3 | 2900000 | 3200000 | KKG-0031-02380 | [8 empty] | Hemolynac-310/ MK-310W | 220000420/PCBA-HN | T493D | 3200000 | KKG-0031-02380 | 2900000 | 54 /QĐ-BV ngày 06 tháng 02 năm 2023 | Bệnh viện đa khoa huyện Tuyên Hóa tỉnh Quảng Bình
7 | Dung dịch ly giải dùng cho máy phân tích huyết học 33 thông số | Can | Dung dịch ly giải dùng cho máy phân tích huyết học 33 thông số Thành phần: Chất hoạt động bề mặt mang điện tích âm Dung tích: >=250ml | 3 | 4 | 30 | 3250000 | 97500000 | [8 empty] | 3 | 3250000 | 3600000 | KKG-0031-02381 | 3 | 3250000 | 3600000 | KKG-0031-02381 | 3 | 3250000 | 3600000 | KKG-0031-02381 | 3 | 3250000 | 3600000 | KKG-0031-02381 | [8 empty] | Hemolynac-510/ MK-510W | 220000420/PCBA-HN | T496D | 3600000 | KKG-0031-02381 | 3250000 | 54 /QĐ-BV ngày 06 tháng 02 năm 2023 | Bệnh viện đa khoa huyện Tuyên Hóa tỉnh Quảng Bình
8 | Dung dịch rửa dùng cho máy phân tích huyết học 33 thông số | Can | Dung dịch rửa dùng cho máy phân tích huyết học 33 thông số Thành phần: ethylene glycol monophenyl ether Dung tích: >= 2000ml | 3 | 2 | 16 | 3200000 | 51200000 | [8 empty] | 3 | 3200000 | 3550000 | KKG-0031-02382 | 3 | 3200000 | 3550000 | KKG-0031-02382 | 3 | 3200000 | 3550000 | KKG-0031-02382 | 3 | 3200000 | 3550000 | KKG-0031-02382 | [8 empty] | Cleanac-710/ MK-710W | 220000420/PCBA-HN | T438H | 3550000 | KKG-0031-02382 | 3200000 | 54 /QĐ-BV ngày 06 tháng 02 năm 2023 | Bệnh viện đa khoa huyện Tuyên Hóa tỉnh Quảng Bình
9 | Dung dịch rửa dùng cho máy phân tích huyết học 33 thông số | Can | Dung dịch rửa dùng cho máy phân tích huyết học 33 thông số Thành phần: Natri hypoclorit Dung tích: >=45ml | 3 | 2 | 21 | 4600000 | 96600000 | [8 empty] | 3 | 4600000 | 5100000 | KKG-0031-02383 | 3 | 4600000 | 5100000 | KKG-0031-02383 | 3 | 4600000 | 5100000 | KKG-0031-02383 | 3 | 4600000 | 5100000 | KKG-0031-02383 | [8 empty] | Cleanac-810/ MK-810W | 220000420/PCBA-HN | T438R | 5100000 | KKG-0031-02383 | 4600000 | 951/QĐ-TTYT, Ngày 14/12/2022 | TTYT huyện Đôn Hỷ, tỉnh Thái Nguyên
10 | Dung dịch kiểm chuẩn máy phân tích huyết học 33 thông số | Lọ | Dung dịch kiểm chuẩn máy phân tích huyết học 33 thông số, lọ >=3ml | 3 | 6 | 36 | 3710000 | 133560000 | [8 empty] | 3 | 3710000 | 4100000 | KKG-0872-00058 | 3 | 3710000 | 4100000 | KKG-0872-00058 | 3 | 3710000 | 4100000 | KKG-0872-00058 | 3 | 3710000 | 4100000 | KKG-0872-00058 | [8 empty] | MEK-5DN | 15393NK/BYT-TB-CT | 5DN06 | 4100000 | KKG-0872-00058 | 3710000 | 951/QĐ-TTYT, Ngày 14/12/2022 | TTYT huyện Đôn Hỷ, tỉnh Thái Nguyên
Gói thầu số 14: Hoá chất sử dụng tương thích với máy đông máu bán tự động Coa-DATA 504 | [7 empty] | 104400000
1 | Hóa chất định lượng thời gian đông máu PT | Hộp | Hóa chất định lượng thời gian đông máu PT, dung tích: >=40ml | 3 | 3 | 3 | 5760000 | 17280000 | [12 empty] | 3 | 6578000 | 9600000 | KKG-0738-00046 | 3 | 6800000 | 9600000 | KKG-0738-00046 | 3 | 6625000 | 9600000 | KKG-0738-00046 |  | 5760000 | [6 empty] | LABiTec PT-R 10x4mL | 15477NK/BYT-TB-CT | 210-08-060-00 | 9600000 | KKG-0230-00105 | 4390000 | 951/QĐ-TTYT, ngày 14/12/2022, TTYT Đôn Hỷ - Thái Nguyên | Đã hết hạn
2 | Hóa chất định lượng thời gian đông máu APTT | Hộp | Hóa chất định lượng thời gian đông máu APTT, dung tích >=40ml | 3 | 3 | 3 | 5640000 | 16920000 | [12 empty] | 3 | 7188000 | 9400000 | KKG-0738-00048 | 3 | 7300000 | 9400000 | KKG-0738-00048 | 3 | 7250000 | 9400000 | KKG-0738-00048 |  | 5640000 | [6 empty] | LABiTec APTT 10x4mL | 15477NK/BYT-TB-CT | 210-09-050-00 | 9400000 | KKG-0230-00103 | 4390000 | 951/QĐ-TTYT, ngày 14/12/2022, TTYT Đôn Hỷ - Thái Nguyên
3 | Hóa chất Dung môi phản ứng đông máu để định lượng APTT | Hộp | Hóa chất Dung môi phản ứng đông máu để định lượng APTT, dung tích >=40ml | 3 | 3 | 3 | 3500000 | 10500000 | [12 empty] | 3 | 8359000 | 8900000 | KKG-0738-00049 | 3 | 8425000 | 8900000 | KKG-0738-00049 | 3 | 8400000 | 8900000 | KKG-0738-00049 |  | 3500000 | [6 empty] | LABiTec Calcium Chloride 10x4mL | 15477NK/BYT-TB-CT | 210-10-050-00 | 10680000 | KKG-0230-00102 | 2450000 | 951/QĐ-TTYT, ngày 14/12/2022, TTYT Đôn Hỷ - Thái Nguyên
4 | Hóa chất định lượng đông máu Fibrinogen | Hộp | Hóa chất định lượng đông máu Fibrinogen, dung tích: >=121ml | 3 | 3 | 2 | 7350000 | 14700000 | [12 empty] | 3 | 5418000 | 12250000 | KKG-0738-00050 | 3 | 5600000 | 12250000 | KKG-0738-00050 | 3 | 5423000 | 12250000 | KKG-0738-00050 |  | 7350000 | [6 empty] | LABiTec Fibrinogen Kit 5x2mL / 4x25mL / 1x11mL | 15477NK/BYT-TB-CT | 210-11-000-00 | 12850000 | KKG-0230-00108 | 5240000 | 951/QĐ-TTYT, ngày 14/12/2022, TTYT Đôn Hỷ - Thái Nguyên
5 | Giếng phản ứng và bi từ máy xét nghiệm đông máu bán tự động | Túi 500 cái | Giếng phản ứng và bi từ máy xét nghiệm đông máu bán tự động | 3 | 10 | 10 | 4500000 | 45000000 | [12 empty] | 3 | 3900000 | 5400000 | KKG-0230-00114 | 3 | 3930000 | 5400000 | KKG-0230-00114 | 3 | 4000000 | 5400000 | KKG-0230-00114 |  | 4500000 | [6 empty] | Cuvette ring and mixer |  |  | 5400000 | KKG-0230-00114 | 3200000 | 951/QĐ-TTYT, ngày 14/12/2022, TTYT Đôn Hỷ - Thái Nguyên
Gói thầu số 15: Hoá chất sử dụng tương thích với máy miễn dịch TITIN (IN015-EC), Monobind Inc - Mỹ | [7 empty] | 95150000
1 | Định lượng T3 | Bộ 96 test | Thuốc thử xét nghiệm định lượng T3, dùng cho máy xét nghiệm ELISA | 3 |  | 4 | 2000000 | 8000000 | [12 empty] | 3 | 2000000 | 4517735 | KKG-1642-00099 | 3 | 2500000 | 4517735 | KKG-1642-00099 | 3 | 2200000 | 4517735 | KKG-1642-00099 | [11 empty] | 4517735 | KKG-1642-00099
2 | Định lượng T4 | Bộ 96 test | Thuốc thử xét nghiệm định lượng T4, dùng cho máy xét nghiệm ELISA | 3 |  | 4 | 2000000 | 8000000 | [12 empty] | 3 | 2000000 | 4517735 | KKG-1642-00100 | 3 | 2500000 | 4517735 | KKG-1642-00100 | 3 | 2200000 | 4517735 | KKG-1642-00100 | [11 empty] | 4517735 | KKG-1642-00100
3 | Định lượng TSH | Bộ 96 test | Thuốc thử xét nghiệm định lượng TSH dùng cho máy xét nghiệm ELISA | 3 |  | 4 | 2500000 | 10000000 | [12 empty] | 3 | 2500000 | 4517735 | KKG-1642-00098 | 3 | 2500000 | 4517735 | KKG-1642-00098 | 3 | 2600000 | 4517735 | KKG-1642-00098 | [11 empty] | 4517735 | KKG-1642-00098
4 | Toxocara (giun đũa chó,mèo) | Bộ 96 test | Thuốc thử kiểm tra định tính kháng thể IgG kháng Toxocara, dùng cho máy xét nghiệm ELISA | 3 |  | 3 | 7600000 | 22800000 | [12 empty] | 3 | 7600000 | 7643800 | KKG-1014-00065 | 3 | 7643000 | 7643800 | KKG-1014-00065 | 3 | 7640000 | 7643800 | KKG-1014-00065 | [11 empty] | 7643800 | KKG-1014-00065
5 | Định lượng HCG | Bộ 96 test | Thuốc thử xét nghiệm định lượng hCG và ß-hCG, dùng cho máy xét nghiệm ELISA | 3 |  | 3 | 2500000 | 7500000 | [12 empty] | 3 | 2500000 | 4517735 | KKG-1642-00104 | 3 | 3000000 | 4517735 | KKG-1642-00104 | 3 | 2700000 | 4517735 | KKG-1642-00104 | [11 empty] | 4517735 | KKG-1642-00104
6 | Định lượng CA 125 | Bộ 96 test | Thuốc thử xét nghiệm định lượng CA 125, dùng cho máy xét nghiệm ELISA | 3 |  | 3 | 3500000 | 10500000 | [12 empty] | 3 | 3500000 | 6342205 | KKG-1642-00094 | 3 | 3800000 | 6342205 | KKG-1642-00094 | 3 | 3650000 | 6342205 | KKG-1642-00094 | [11 empty] | 6342205 | KKG-1642-00094
7 | Định lượng CA 15-3 | Bộ 96 test | Thuốc thử xét nghiệm định lượng CA 15-3, dùng cho máy xét nghiệm ELISA | 3 |  | 3 | 4950000 | 14850000 | [12 empty] | 3 | 4950000 | 8166675 | KKG-1642-00095 | 3 | 5000000 | 8166675 | KKG-1642-00095 | 3 | 5000000 | 8166675 | KKG-1642-00095 | [11 empty] | 8166675 | KKG-1642-00095
8 | Định lượng CA 19-9 | Bộ 96 test | Thuốc thử xét nghiệm định lượng CA 19-9, dùng cho máy xét nghiệm ELISA | 3 |  | 3 | 4500000 | 13500000 | [12 empty] | 3 | 4500000 | 9035470 | KKG-1642-00096 | 3 | 5000000 | 9035470 | KKG-1642-00096 | 3 | 4825000 | 9035470 | KKG-1642-00096 | [11 empty] | 9035470 | KKG-1642-00096
Gói thầu số 16: Hóa chất sử dụng cho chương trình ngoại kiểm chất lượng xét nghiệm huyết học, sinh hoá | [7 empty] | 42406000
1 | Hóa chất sử dụng cho chương trình ngoại kiểm tra chất lượng xét nghiệm huyết học | Hộp | Dạng lỏng, thành phần 100% máu người toàn phần, sử dụng cho chương trình ngoại kiểm, 11 thông số huyết học, 3*2ml | 3 | 6 | 6 | 4301000 | 25806000 | [32 empty] | RIQAS Monthly Haematology (Haematology Programme – RQ9140/a/b/c/d)/ RQ9140 | 200000569/PCBA-HCM | RQ9140 | 4400000 | KKG-0232-00017 | 4301000 | 709/QĐ-BVSN, 15/12/2022, Bệnh viện sản Nhi - Phú Yên | Bệnh viện sản Nhi - Phú Yên
2 | Hóa chất sử dụng cho chương trình ngoại kiểm tra chất lượng xét nghiệm sinh hóa | Hộp | Dạng đông khô, sử dụng cho chương trình ngoại kiểm, 56 thông số sinh hoá, 6*5ml | 3 | 2 | 2 | 8300000 | 16600000 | [32 empty] | RIQAS Monthly General Clinical Chemistry (RQ9128) | 200000566/PCBA-HCM | RQ9128 | 8300000 | KKG-0232-00019 | 8372000 | 709/QĐ-BVSN, 15/12/2022, Bệnh viện sản Nhi - Phú Yên | Bệnh viện sản Nhi - Phú Yên
Gói thầu số 17: Hoá chất sử dụng tương thích với máy điện giải JOKOH EX-DS | [7 empty] | 171780000
1 | Hóa chất xét nghiệm điện giải đồ | Can | Hóa chất xét nghiệm điện giải Standard Solution 1, chứa các thành phần Natri, Kali, Cloride. Dung tích can chứa >= 470ml | 3 | 10 | 12 | 7560000 | 90720000 | [24 empty] | 7560000 | [7 empty] | Calibrator 1 for IoNEX | 220000441/PCBB-HN | J11032F | 9927225 | KKG-0727-00169
2 | Hóa chất xét nghiệm điện giải đồ | Can | Hóa chất xét nghiệm điện giải Standard Solution 2, chứa các thành phần Natri, Kali, Cloride. Dung tích can chứa >= 140ml | 3 | 10 | 12 | 5880000 | 70560000 | [24 empty] | 5880000 | [7 empty] | Calibrator 2 for IoNEX |  |  | 7616070 | KKG-0727-00170
3 | Hóa chất rửa bộ phận điện giải | Chai | Dung dịch rửa bộ phận điện giải. Dung tích chai chứa >=25ml | 3 | 4 | 5 | 2100000 | 10500000 | [24 empty] | 2100000 | [7 empty] | Washing solution |  |  | 3465000 | KKG-0727-00114

## DM1
Stt | Mã thầu | Tên thiết bị y tế | Đơn vị tính | Cấu hình, tính năng kỹ thuật | Hãng sản xuất | Nước sản xuất | Số lượng dự kiến cho 12 tháng (2023-2024) | Đơn giá báo giá | Thành tiền | Giá kê khai (https://kekhaigiattbyt.moh.gov.vn/) |  | Giá trúng thầu (https://congkhaiketquathau.moh.gov.vn/)
[10 empty] | Giá kê khai | Mã kê khai | Giá trúng thầu | Số quyết định, ngày ban hành, đơn vị trúng thầu | Đơn vị đăng tải
Danh mục số 1: Vật tư y tế thông thường
1 | G1-01 | Băng bó bột | Cuộn | Băng bó bột kích thước >=7,5cm * 2,7m, do Việt Nam sản xuất | Công ty TNHH Đầu tư và Thương mại An Lành | Việt Nam | 200 |  | 0 | 16632 | KKG-0589-00264
2 | G1-02 | Băng bó bột | Cuộn | Băng bó bột kích thước >=10cm * 2,7m, do Việt Nam sản xuất | Công ty TNHH Đầu tư và Thương mại An Lành | Việt Nam | 500 |  | 0 | 20328 | KKG-0589-00265
3 | G1-03 | Băng dính vô trùng vải không dệt, có gạc, cố định kim luồn | Miếng | Băng dính vô trùng vải không dệt, có gạc, cố định kim luồn, size 60x70mm, do Việt Nam sản xuất | Công ty CP Nhà máy Trang thiết bị Y tế USM Healthcare | Việt Nam | 1500 |  | 0 | 4500 | KKG-0225-00237
4 | G1-04 | Dao mổ mũi đầu bầu, thẳng các số | Cái | Dao mổ được làm từ thép carbon, đã được tiệt trùng, các số, do Trung Quốc sản xuất hoặc nước khác sản xuất có tiêu chuẩn chất lượng cao hơn | Huaian Helen Medical Instrument Co., Ltd | Trung Quốc | 2000 |  | 0 | 1100 | KKG-0131-00022
5 | G1-05 | Đầu col vàng có khía | Cái | Đầu col vàng có khía, kích thước: 0-200ul, do Trung Quốc sản xuất hoặc nước khác sản xuất có tiêu chuẩn chất lượng cao hơn | Taizhou Kangjian Medical Equipments Co., Ltd | Trung Quốc | 50000 |  | 0 | 90 | KKG-0131-00253
6 | G1-06 | Đầu col xanh có khía | Cái | Đầu col màu xanh có khía, kích thước: 0-1000ul, do Trung Quốc sản xuất hoặc nước khác sản xuất có tiêu chuẩn chất lượng cao hơn | Taizhou Kangjian Medical Equipments Co., Ltd | Trung Quốc | 50000 |  | 0 | 120 | KKG-0131-00255
7 | G1-07 | Đầu col xanh có lọc có giá đựng | Cái | Đầu col xanh có lọc có giá đựng, Kích thước: 0-1000ul, do Trung Quốc sản xuất hoặc nước khác sản xuất có tiêu chuẩn chất lượng cao hơn | Taizhou Kangjian Medical Equipments Co., Ltd | Trung Quốc | 300 |  | 0 | 1838 | KKG-0131-00662
8 | G1-08 | Dây garo có khóa | Cái | Dây garo làm bằng chất liệu thun coton, dùng thắt mạch, có khóa nhựa chắc chắn, do Trung Quốc sản xuất hoặc nước khác sản xuất có tiêu chuẩn chất lượng cao hơn | Taizhou Kangjian Medical Equipments Co., Ltd | Trung Quốc | 100 |  | 0 | 16800 | KKG-0131-00476
9 | G1-09 | Dây hút đàm, có van kiểm soát, có 3 lỗ (2 lỗ bên), các số | Cái | Dây hút đàm, có van kiểm soát, có 3 lỗ (2 lỗ bên), các số, do Trung Quốc sản xuất hoặc nước khác sản xuất có tiêu chuẩn chất lượng cao hơn | NINGBO GREAT MOUNTAIN MEDICAL INSTRUMENTS CO.,LTD | Trung Quốc | 2000 |  | 0 | 2700 | KKG-1030-00153
10 | G1-10 | Dây thở oxy 2 nhánh các số | Cái | Dây thở oxy 2 nhánh các số, do Trung Quốc sản xuất hoặc nước khác sản xuất có tiêu chuẩn chất lượng cao hơn | Ningbo Greetmed Medical Instruments Co., Ltd. | Trung Quốc | 3000 |  | 0 | 7525 | KKG-0131-00398
11 | G1-11 | Gel siêu âm | Bình | Gel dùng trong siêu âm, do Việt Nam sản xuất | CÔNG TY TNHH USASEN VIỆT NAM | Việt Nam | 50 |  | 0 | 138000 | KKG-1920-00011
12 | G1-12 | Giấy ghi kết quả đo điện tim | Xấp | Giấy điện tim 6 cần, kích thước 110mm x 140mm x 200sh, do Trung Quốc sản xuất hoặc nước khác sản xuất có tiêu chuẩn chất lượng cao hơn | Tianjin Grand Paper Industry Co., Ltd. | Trung Quốc | 50 |  | 0 | 48000 | KKG-0157-00048
13 | G1-13 | Giấy ghi kết quả đo điện tim | Cuộn | Giấy ghi kết quả đo điện tim 3 cần, kích thước 50mm-80mm x 30m, do Trung Quốc sản xuất hoặc nước khác sản xuất có tiêu chuẩn chất lượng cao hơn | Tianjin Grand Paper Industry Co., Ltd. | Trung Quốc | 100 |  | 0 | 21000 | KKG-0157-00034
14 | G1-14 | Giấy ghi kết quả đo điện tim | Cuộn | Giấy điện tim Bionet Cardiocare 2000/3000 (sọc đỏ), kích thước 215mm x 30m, do Trung Quốc sản xuất hoặc nước khác sản xuất có tiêu chuẩn chất lượng cao hơn | Tianjin Grand Paper Industry Co., Ltd. | Trung Quốc | 50 |  | 0 | 106000 | KKG-0157-00040
15 | G1-15 | Kẹp rốn trẻ sơ sinh | Cái | Kẹp rốn sơ sinh, chất liệu nhựa, đã được tiệt trùng, do Việt Nam sản xuất | Công ty cổ phần Nhựa y tế Việt Nam | Việt Nam | 1000 |  | 0 | 2500 | KKG-0023-00123
16 | G1-16 | Khoá 3 chia có dây | Cái | Bao gồm một khóa ba chia gắn với phần dây mở rộng 100cm, do Trung Quốc sản xuất hoặc nước khác sản xuất có tiêu chuẩn chất lượng cao hơn | Suzhou Yudu Medical Co., Ltd. | Trung Quốc | 100 |  | 0 | 6800 | KKG-1030-00116
17 | G1-17 | Kim châm cứu vô trùng dùng 01 lần các cỡ | Cái | Kim châm cứu vô trùng dùng 01 lần các cỡ, đường kính thân kim: 0.16 mm-0.45 mm, độ dài thân kim : 13 mm-75 mm, do Trung Quốc sản xuất hoặc nước khác sản xuất có tiêu chuẩn chất lượng cao hơn | Wujiang Jiachen Acupuncture Devices Co., Ltd | Trung Quốc | 50000 |  | 0 | 500 | KKG-0067-00009
18 | G1-18 | Kim luồn tĩnh mạch, có cánh, có cửa, các cỡ 16-24 | Cái | Kim luồn tĩnh mạch, có cánh, có cửa, các cỡ 16-24, do Ấn Độ sản xuất hoặc nước khác sản xuất có tiêu chuẩn chất lượng cao hơn | Poly Medicure Limited | Ấn Độ | 6000 |  | 0 | 6050 | KKG-0655-00094
19 | G1-19 | Lọ nhựa đựng mẫu 50ml | Lọ | Lọ nhựa đựng mẫu 50ml, nắp đỏ, có nhãn, do Việt Nam sản xuất | Công ty CP Vật Tư Y Tế Hồng Thiện Mỹ | Việt Nam | 3000 |  | 0 | 2196 | KKG-0505-00145
20 | G1-20 | Lọ nhựa đựng mẫu 50ml | Lọ | Lọ nhựa đựng mẫu 50ml, nắp vàng, có nhãn, do Việt Nam sản xuất | Công ty CP Vật Tư Y Tế Hồng Thiện Mỹ | Việt Nam | 500 |  | 0 | 2.256 | KKG-0505-00147
21 | G1-21 | Mặt nạ xông khí dung | Cái | Mặt nạ xông khí dung dùng để kết hợp cùng máy xông khí dung, kích cỡ (S; M; L; XL ), do Trung Quốc sản xuất hoặc nước khác sản xuất có tiêu chuẩn chất lượng cao hơn | NINGBO GREAT MOUNTAIN MEDICAL INSTRUMENTS CO.,LTD | Trung Quốc | 1000 |  | 0 | 21000 | KKG-1030-00157
22 | G1-22 | Mặt nạ thở oxy có túi | Cái | Mặt nạ thở oxy có túi kích cỡ (S; M; L; XL), do Trung Quốc sản xuất hoặc nước khác sản xuất có tiêu chuẩn chất lượng cao hơn | NINGBO GREAT MOUNTAIN MEDICAL INSTRUMENTS CO.,LTD | Trung Quốc | 300 |  | 0 | 23000 | KKG-1030-00158
23 | G1-23 | Ống nghiệm EDTA K3 2ml nắp xanh dương, mous thấp | Cái | Ống nghiệm EDTA K3 2ml nắp xanh dương, mous thấp, do Việt Nam sản xuất | Công ty CP Vật Tư Y Tế Hồng Thiện Mỹ | Việt Nam | 30000 |  | 0 | 1152 | KKG-0505-00103
24 | G1-24 | Ống nghiệm Chimigly 2ml nắp xám, mous thấp | Cái | Ống nghiệm Chimigly 2ml nắp xám, mous thấp, do Việt Nam sản xuất | Công ty CP Vật Tư Y Tế Hồng Thiện Mỹ | Việt Nam | 200 |  | 0 | 1188 | KKG-0505-00082
25 | G1-25 | Ống nghiệm Citrate 3,8% 2ml nắp xanh lá, mous thấp | Cái | Ống nghiệm Citrate 3,8% 2ml nắp xanh lá, mous thấp, do Việt Nam sản xuất | Công ty CP Vật Tư Y Tế Hồng Thiện Mỹ | Việt Nam | 1000 |  | 0 | 1128 | KKG-0505-00086
26 | G1-26 | Ống nghiệm Citrate 3,8% 1ml nắp xanh lá, mous thấp | Cái | Ống nghiệm Citrate 3,8% 1ml nắp xanh lá, mous thấp, do Việt Nam sản xuất | Công ty CP Vật Tư Y Tế Hồng Thiện Mỹ | Việt Nam | 1000 |  | 0 | 1128 | KKG-0505-00085
27 | G1-27 | Ống nghiệm Heparin lithium 2ml nắp đen, mous thấp | Cái | Ống nghiệm Heparin lithium 2ml nắp đen, mous thấp, do Việt Nam sản xuất | Công ty CP Vật Tư Y Tế Hồng Thiện Mỹ | Việt Nam | 20000 |  | 0 | 1188 | KKG-0505-00110
28 | G1-28 | Ống nghiệm Serum hạt to nắp đỏ | Cái | Ống nghiệm Serum hạt to nắp đỏ 6ml, do Việt Nam sản xuất | Công ty CP Vật Tư Y Tế Hồng Thiện Mỹ | Việt Nam | 1000 |  | 0 | 1067 | KKG-0505-00122
29 | G1-29 | Ống thông (dẫn lưu ổ bụng), các số | Cái | Ống thông (dẫn lưu ổ bụng), các số, do Việt Nam sản xuất | CÔNG TY CP MERUFA | Việt Nam | 100 |  | 0 | 12969 | KKG-1118-00034
30 | G1-30 | Ống thông dạ dày | Cái | Ống thông dạ dày các số, do Trung Quốc sản xuất hoặc nước khác sản xuất có tiêu chuẩn chất lượng cao hơn | Ningbo Greetmed Medical Instruments Co., Ltd. | Trung Quốc | 200 |  | 0 | 4200 | KKG-0131-00393
31 | G1-31 | Ống thông tiểu 1 nhánh | Cái | Ống thông tiểu 1 nhánh, các số, các cỡ, do Trung Quốc sản xuất hoặc nước khác sản xuất có tiêu chuẩn chất lượng cao hơn | Zhanjiang Star Enterprise Co., Ltd. | Trung Quốc | 600 |  | 0 | 9450 | KKG-1030-00125
32 | G1-32 | Ống thông tiểu 2 nhánh | Cái | Ống thông tiểu 2 nhánh, các số, các cỡ, do Trung Quốc sản xuất hoặc nước khác sản xuất có tiêu chuẩn chất lượng cao hơn | Zhanjiang Star Enterprise Co., Ltd. | Trung Quốc | 1000 |  | 0 | 14700 | KKG-1030-00128
33 | G1-33 | Ống thông tiểu 3 nhánh | Cái | Ống thông tiểu 3 nhánh, các số, các cỡ, do Trung Quốc sản xuất hoặc nước khác sản xuất có tiêu chuẩn chất lượng cao hơn | Zhanjiang Star Enterprise Co., Ltd. | Trung Quốc | 50 |  | 0 | 23000 | KKG-1030-00129
34 | G1-34 | Túi chứa nước tiểu, có van xả + dây treo | Cái | Túi chứa nước tiểu >=2000ml, có van xả + dây treo, do Ấn Độ sản xuất hoặc nước khác sản xuất có tiêu chuẩn chất lượng cao hơ | Poly Medicure Limited | Ấn Độ | 1000 |  | 0 | 17003 | KKG-0655-00139
35 | G1-35 | Túi đo lượng máu sau sinh | Cái | Túi đo lượng máu sau sinh >=2000ml, do Việt Nam sản xuất | Công ty TNHH Thương mại và Thiết Bị y Tế Nhật Minh | Việt Nam | 1000 |  | 0 | 8000 | KKG-0982-00103
36 | G1-36 | Cốc đựng mẫu dùng cho máy sinh hoá | Cái | Cốc đựng mẫu dùng cho máy sinh hoá, kích thước 16x38mm, do Trung Quốc sản xuất hoặc nước khác sản xuất có tiêu chuẩn chất lượng cao hơn | Ningbo Greetmed Medical Instruments Co., Ltd. | Trung Quốc | 50000 |  | 0 | 620 | KKG-0131-00159

## DM2
Stt | Mã thầu | Tên thiết bị y tế | Đơn vị tính | Cấu hình, tính năng kỹ thuật | Hãng sản xuất | Nước sản xuất | Số lượng dự kiến cho 12 tháng (2023-2024) | Đơn giá báo giá | Thành tiền | Giá kê khai (https://kekhaigiattbyt.moh.gov.vn/) |  | Giá trúng thầu (https://congkhaiketquathau.moh.gov.vn/)
[10 empty] | Giá kê khai | Mã kê khai | Giá trúng thầu | Số quyết định, ngày ban hành, đơn vị trúng thầu | Đơn vị đăng tải
Danh mục số 2: Bông, băng, gạc y tế các loại, các cỡ
1 | G2-01 | Băng cuộn 9cm x 2,5m vô trùng | Cuộn | Băng cuộn 9cm x 2,5m vô trùng, do Việt Nam sản xuất | Công ty TNHH Đầu tư và Thương mại An Lành | Việt Nam | 1000 |  | 0 | 1528 | KKG-0589-00285
2 | G2-02 | Băng thun y tế, Kích thước 10cm x 3m | Cuộn | Băng thun y tế, Kích thước 10cm x 3m , do Việt Nam sản xuất | Công ty TNHH Đầu tư và Thương mại An Lành | Việt Nam | 1000 |  | 0 | 11760 | KKG-0589-00254
3 | G2-03 | Bông y tế thấm nước 25g | Gói | Bông y tế thấm nước 25g, , do Việt Nam sản xuất | Công ty TNHH Đầu tư và Thương mại An Lành | Việt Nam | 4000 |  | 0 | 5712 | KKG-0589-00220
4 | G2-04 | Gạc dẫn lưu 1cm x 300cm x 4 lớp | Cuộn | Gạc dẫn lưu 1cm x 300cm x 4 lớp (vải không dệt, tiệt trùng), do Việt Nam sản xuất | Công Ty CP Châu Ngọc Thạch | Việt Nam | 100 |  | 0 | 4725 | KKG-0369-00362
5 | G2-05 | Gạc meche phẫu thuật 3,5cm x 75cm x 6 lớp vô trùng | Gói | Gạc meche phẫu thuật 3,5cm x 75cm x 6 lớp vô trùng, gói 3 miếng , do Việt Nam sản xuất | Công ty TNHH Đầu tư và Thương mại An Lành | Việt Nam | 3000 |  | 0 | 6048 | KKG-0589-00109
6 | G2-06 | Gạc phẫu thuật ổ bụng 30cm x 40cm x 8 lớp vô trùng cản quang | Gói | Gạc phẫu thuật ổ bụng 30cm x 40cm x 8 lớp vô trùng cản quang, gói 5 miếng, do Việt Nam sản xuất | Công ty TNHH Đầu tư và Thương mại An Lành | Việt Nam | 1000 |  | 0 | 49980 | KKG-0589-00182
7 | G2-07 | Gạc phẫu thuật 7,5cm x 7,5cm x 8 lớp vô trùng | Gói | Gạc phẫu thuật 7,5cm x 7,5cm x 8 lớp vô trùng, gói 10 miếng, do Việt Nam sản xuất | Công ty TNHH Đầu tư và Thương mại An Lành | Việt Nam | 20000 |  | 0 | 4700 | KKG-0589-00092
8 | G2-08 | Gạc phẫu thuật 10cm x 10cm x 12 lớp vô trùng cản quang | Gói | Gạc phẫu thuật 10cm x 10cm x 12 lớp vô trùng cản quang, gói 10 miếng, do Việt Nam sản xuất | Công ty TNHH Đầu tư và Thương mại An Lành | Việt Nam | 20000 |  | 0 | 12600 | KKG-0589-00061
9 | G2-09 | Gạc nội soi 2x30cmx6 lớp | Gói | Gạc nội soi 2cm x 30cm x 6 lớp, gói 5 miếng, do Việt Nam sản xuất | Công ty CP Bông Bạch Tuyết | Việt Nam | 500 |  | 0 | 7750 | KKG-1409-00287
10 | G2-10 | Gạc Vaseline, kích thước 19x65mm | Miếng | Gạc Vaseline, kích thước 19x65mm, do Việt Nam sản xuất | CÔNG TY TNHH MILOPHA | Việt Nam | 1000 |  | 0 | 1500 | KKG-1453-00005
11 | G2-11 | Mũ giấy vô khuẩn | Cái | Mũ giấy vô khuẩn dùng 1 lần, do Việt Nam sản xuất | Công ty TNHH Đầu tư và Thương mại An Lành | Việt Nam | 2000 |  | 0 | 1300 | KKG-0589-00246
0

## DM3
Stt | Mã thầu | Tên thiết bị y tế | Đơn vị tính | Cấu hình, tính năng kỹ thuật | Hãng sản xuất | Nước sản xuất | Số lượng dự kiến cho 12 tháng (2023-2024) | Đơn giá báo giá | Thành tiền | Giá kê khai (https://kekhaigiattbyt.moh.gov.vn/) |  | Giá trúng thầu (https://congkhaiketquathau.moh.gov.vn/)
[10 empty] | Giá kê khai | Mã kê khai | Giá trúng thầu | Số quyết định, ngày ban hành, đơn vị trúng thầu | Đơn vị đăng tải
Danh mục số 3: Bơm kim tiêm, dây dẫn, dây truyền các loại, các số
1 | G3-01 | Bơm tiêm sử dụng một lần 1ml/cc, đầu côn hoặc đầu xoắn, kim các số | Chiếc | Bơm tiêm sử dụng một lần 1ml/cc, đầu côn hoặc đầu xoắn, kim các số, do Việt Nam sản xuất | Công ty Cổ phần Thiết bị Y tế Vinahankook | Việt Nam | 7000 |  | 0 | 1040 | KKG-1144-00001
2 | G3-02 | Bơm tiêm sử dụng một lần 3ml/cc, đầu côn hoặc đầu xoắn, kim các số | Cái | Bơm tiêm sử dụng một lần 3ml/cc, đầu côn hoặc đầu xoắn, kim các số, do Việt Nam sản xuất | Công ty Cổ phần Thiết bị Y tế Vinahankook | Việt Nam | 30000 |  | 0 | 1040 | KKG-1144-00002
3 | G3-03 | Bơm tiêm sử dụng một lần 5ml/cc, đầu côn hoặc đầu xoắn, kim các số | Cái | Bơm tiêm sử dụng một lần 5ml/cc, đầu côn hoặc đầu xoắn, kim các số, do Việt Nam sản xuất | Công ty Cổ phần Thiết bị Y tế Vinahankook | Việt Nam | 40000 |  | 0 | 1100 | KKG-1144-00003
4 | G3-04 | Bơm tiêm sử dụng một lần 10ml/cc, đầu côn hoặc đầu xoắn, kim các số | Cái | Bơm tiêm sử dụng một lần 10ml/cc, đầu côn hoặc đầu xoắn, kim các số, do Việt Nam sản xuất | Công ty Cổ phần Thiết bị Y tế Vinahankook | Việt Nam | 30000 |  | 0 | 1690 | KKG-1144-00004
5 | G3-05 | Bơm tiêm sử dụng một lần 50ml/cc, đầu côn hoặc đầu xoắn, kim các số | Cái | Bơm tiêm sử dụng một lần 50ml/cc, đầu côn hoặc đầu xoắn, kim các số, do Việt Nam sản xuất | Công ty Cổ phần Thiết bị Y tế Vinahankook | Việt Nam | 500 |  | 0 | 6500 | KKG-1144-00006
6 | G3-06 | Bơm tiêm dùng cho máy tiêm điện tự động 50ml, đầu khóa vặn xoắn Luer Lock | Cái | Bơm tiêm dùng cho máy tiêm điện tự động 50ml, đầu khóa vặn xoắn Luer Lock, do Việt Nam sản xuất | Chi nhánh Tổng công ty thiết bị y tế Việt Nam- Nhà máy nhựa y tế Mediplast | Việt Nam | 500 |  | 0 | 11000 | KKG-1309-00216
7 | G3-07 | Kim tiêm nhựa sử dụng một lần, kim các số, các cỡ | Cái | Kim tiêm nhựa sử dụng một lần, kim các số, các cỡ, do Việt Nam sản xuất | Công ty Cổ phần Thiết bị Y tế Vinahankook | Việt Nam | 30000 |  | 0 | 500 | KKG-1144-00007
8 | G3-08 | Bộ dây truyền dịch có kim | Bộ | Bộ dây truyền dịch, dài >=1500mm, buồng nhỏ giọt có màng lọc, kèm kim cánh bướm, do Việt Nam sản xuất | Công ty CP nhựa y tế Việt Nam | Việt Nam | 5000 |  | 0 | 6200 | KKG-0023-00178
9 | G3-09 | Dây truyền dịch, dài 180cm, đường kính trong 3mm | Cái | Dây truyền dịch, dài 180cm, đường kính trong 3mm, bầu đếm giọt 2 ngăn, do Việt Nam sản xuất | Công ty TNHH B. Braun Việt Nam | Việt Nam | 6000 |  | 0 | 14963 | KKG-0390-13069
0

## DM4
Stt | Mã thầu | Tên thiết bị y tế | Đơn vị tính | Cấu hình, tính năng kỹ thuật | Hãng sản xuất | Nước sản xuất | Số lượng dự kiến cho 12 tháng (2023-2024) | Đơn giá báo giá | Thành tiền | Giá kê khai (https://kekhaigiattbyt.moh.gov.vn/) |  | Giá trúng thầu (https://congkhaiketquathau.moh.gov.vn/)
[10 empty] | Giá kê khai | Mã kê khai | Giá trúng thầu | Số quyết định, ngày ban hành, đơn vị trúng thầu | Đơn vị đăng tải
Danh mục số 4: Găng tay, khẩu trang y tế các loại
1 | G4-01 | Khẩu trang y tế 3 lớp | Cái | Khẩu trang y tế 3 lớp thông thường, đã tiệt khuẩn, có nẹp mũi, do Việt Nam sản xuất | Công ty TNHH Đầu tư và Thương mại An Lành | Việt Nam | 50000 |  | 0 | 1008 | KKG-0589-00241
2 | G4-02 | Găng tay phẩu thuật tiệt trùng | Đôi | Găng tay phẩu thuật tiệt trùng các số, các cỡ, do Việt Nam sản xuất | Công ty TNHH Sản xuất Thương Mại Nam Tín | Việt Nam | 10000 |  | 0 | 5480 | KKG-0809-00006
3 | G4-03 | Găng tay cao su y tế, có bột | Đôi | Găng tay cao su y tế, dài 240 mm, có bột, các số, các cỡ, do Việt Nam sản xuất | Công ty TNHH Sản xuất Thương Mại Nam Tín | Việt Nam | 50000 |  | 0 | 1500 | KKG-0809-00001
4 | G4-04 | Găng tay cao su y tế, không bột | Đôi | Găng tay cao su y tế, dài 240 mm, không bột, các số, các cỡ, do Việt Nam sản xuất | Công ty TNHH Sản xuất Thương Mại Nam Tín | Việt Nam | 10000 |  | 0 | 1800 | KKG-0809-00002
5 | G4-05 | Găng sản khoa đã tiệt trùng | Đôi | Găng sản khoa đã tiệt trùng dài 500mm, có bột, các số, các cỡ, do Việt Nam sản xuất | Công ty TNHH Sản xuất Thương Mại Nam Tín | Việt Nam | 1000 |  | 0 | 18900 | KKG-0809-00005
0

## DM5
Stt | Mã thầu | Tên thiết bị y tế | Đơn vị tính | Cấu hình, tính năng kỹ thuật | Hãng sản xuất | Nước sản xuất | Số lượng dự kiến cho 12 tháng (2023-2024) | Đơn giá báo giá | Thành tiền | Giá kê khai (https://kekhaigiattbyt.moh.gov.vn/) |  | Giá trúng thầu (https://congkhaiketquathau.moh.gov.vn/)
[10 empty] | Giá kê khai | Mã kê khai | Giá trúng thầu | Số quyết định, ngày ban hành, đơn vị trúng thầu | Đơn vị đăng tải
Danh mục số 5: Chỉ khâu các loại, các cỡ
1 | G5-01 | Chỉ không tan tổng hợp (Nylon) | Sợi | Chỉ không tan tổng hợp (Nylon) số 2/0, dài 75 cm, kim tam giác 3/8c, dài 26 mm, do Việt Nam sản xuất | Cty TNHH Chỉ Phẫu Thuật CPT | Việt Nam | 1200 |  | 0 | 28000 | KKG-0789-01464
2 | G5-02 | Chỉ không tan tổng hợp (Nylon) | Sợi | Chỉ không tan tổng hợp (Nylon) số 3/0, dài 75 cm, kim tam giác 3/8c, dài 26 mm, do Việt Nam sản xuất | Cty TNHH Chỉ Phẫu Thuật CPT | Việt Nam | 1200 |  | 0 | 25200 | KKG-0789-01458
3 | G5-03 | Chỉ không tan tổng hợp (Nylon) | Sợi | Chỉ không tan tổng hợp (Nylon) số 4/0, dài 75 cm, kim tròn 1/2c, dài 20 mm, do Việt Nam sản xuất | Cty TNHH Chỉ Phẫu Thuật CPT | Việt Nam | 400 |  | 0 | 32760 | KKG-0789-01450
4 | G5-04 | Chỉ không tan tự nhiên (Silk) | Sợi | Chỉ không tan tự nhiên (Silk) số 2/0, dài 75 cm, kim tròn 1/2c, dài 26 mm, do Việt Nam sản xuất | Cty TNHH Chỉ Phẫu Thuật CPT | Việt Nam | 600 |  | 0 | 24000 | KKG-0789-02094
5 | G5-05 | Chỉ không tan tự nhiên (Silk) | Sợi | Chỉ không tan tự nhiên (Silk) số 3/0, dài 75 cm, kim tròn 1/2c, dài 26 mm, do Việt Nam sản xuất | Cty TNHH Chỉ Phẫu Thuật CPT | Việt Nam | 300 |  | 0 | 25200 | KKG-0789-01506
6 | G5-06 | Chỉ không tan tự nhiên (Silk) | Sợi | Chỉ không tan tự nhiên (Silk) số 3/0, dài 75 cm, kim tam giác 1/2c, dài 26 mm, do Việt Nam sản xuất | Cty TNHH Chỉ Phẫu Thuật CPT | Việt Nam | 600 |  | 0 | 32760 | KKG-0789-01507
7 | G5-07 | Chỉ tan chậm tự nhiên (Chromic Catgut) | Sợi | Chỉ tan chậm tự nhiên (Chromic Catgut) số 1, dài 75 cm, kim tròn 1/2c, dài 40 mm, do Việt Nam sản xuất | Cty TNHH Chỉ Phẫu Thuật CPT | Việt Nam | 1500 |  | 0 | 33264 | KKG-0789-00837
8 | G5-08 | Chỉ tan chậm tự nhiên (Chromic Catgut) | Sợi | Chỉ tan chậm tự nhiên (Chromic Catgut) số 2/0, dài 75 cm, kim tròn 1/2c, dài 36 mm, do Việt Nam sản xuất | Cty TNHH Chỉ Phẫu Thuật CPT | Việt Nam | 800 |  | 0 | 45360 | KKG-0789-01414
9 | G5-09 | Chỉ tan chậm tự nhiên (Chromic Catgut) | Sợi | Chỉ tan chậm tự nhiên (Chromic Catgut) số 3/0, dài 75 cm, kim tròn 1/2c, dài 30 mm, do Việt Nam sản xuất | Cty TNHH Chỉ Phẫu Thuật CPT | Việt Nam | 200 |  | 0 | 45360 | KKG-0789-01410
10 | G5-10 | Chỉ tan nhanh tự nhiên (Plain Catgut) | Sợi | Chỉ tan nhanh tự nhiên (Plain Catgut) số 4/0, dài 75 cm, kim tròn 1/2c, dài 26 mm, do Việt Nam sản xuất | Cty TNHH Chỉ Phẫu Thuật CPT | Việt Nam | 50 |  | 0 | 45360 | KKG-0789-01381
11 | G5-11 | Chỉ phẫu thuật tổng hợp đa sợi tự tiêu tiệt trùng có dùng Polyglactin 910 | Sợi | Chỉ tan tổng hợp đa sợi (Polyglactin 910) số 1, dài 90 cm, kim tròn 1/2c, dài 40 mm, do Việt Nam sản xuất | Cty TNHH Chỉ Phẫu Thuật CPT | Việt Nam | 1200 |  | 0 | 61425 | KKG-0789-02062
12 | G5-12 | Chỉ phẫu thuật tổng hợp đa sợi tự tiêu tiệt trùng có dùng Polyglactin 910 | Sợi | Chỉ tan tổng hợp đa sợi (Polyglactin 910) số 2/0, dài 75 cm, kim tròn 1/2c, dài 26 mm, do Việt Nam sản xuất | Cty TNHH Chỉ Phẫu Thuật CPT | Việt Nam | 600 |  | 0 | 58695 | KKG-0789-02061
13 | G5-13 | Chỉ phẫu thuật tổng hợp đa sợi tự tiêu tiệt trùng có dùng Polyglactin 910 | Sợi | Chỉ tan tổng hợp đa sợi (Polyglactin 910) số 3/0, dài 75 cm, kim tròn 1/2c, dài 26 mm, do Việt Nam sản xuất | Cty TNHH Chỉ Phẫu Thuật CPT | Việt Nam | 400 |  | 0 | 58695 | KKG-0789-02060
0

## DM6
Stt | Mã thầu | Tên thiết bị y tế | Đơn vị tính | Cấu hình, tính năng kỹ thuật | Hãng sản xuất | Nước sản xuất | Số lượng dự kiến cho 12 tháng (2023-2024) | Đơn giá báo giá | Thành tiền | Giá kê khai (https://kekhaigiattbyt.moh.gov.vn/) |  | Giá trúng thầu (https://congkhaiketquathau.moh.gov.vn/)
[10 empty] | Giá kê khai | Mã kê khai | Giá trúng thầu | Số quyết định, ngày ban hành, đơn vị trúng thầu | Đơn vị đăng tải
Danh mục số 6: Vật tư thay thế, khung, đai, nẹp dùng trong chấn thương chỉnh hình và phục hồi chức năng
1 | G6-01 | Túi treo tay | Cái | Túi treo tay, do Việt Nam sản xuất | Công ty TNHH MTV Gia Hưng Vi Na | Việt Nam | 60 |  | 0 | 32000 | KKG-1450-00096
2 | G6-02 | Áo cột sống các số, các cỡ | Cái | Áo cột sống các số, các cỡ, do Việt Nam sản xuất | Công ty TNHH MTV Gia Hưng Vi Na | Việt Nam | 100 |  | 0 | 267000 | KKG-1450-00102
3 | G6-03 | Đai Desault trái, phải | Cái | Đai Desault trái, phải, do Việt Nam sản xuất | Công ty TNHH MTV Gia Hưng Vi Na | Việt Nam | 100 |  | 0 | 52920 | KKG-1450-00091
4 | G6-04 | Đai xương đòn, các số, các cỡ | Cái | Đai xương đòn, các số, các cỡ, do Việt Nam sản xuất | Công ty TNHH MTV Gia Hưng Vi Na | Việt Nam | 100 |  | 0 | 29400 | KKG-1450-00090
5 | G6-05 | Nẹp cẳng tay dài trái, phải | Cái | Nẹp cẳng tay dài trái, phải, do Việt Nam sản xuất | Công ty TNHH MTV Gia Hưng Vi Na | Việt Nam | 100 |  | 0 | 32616 | KKG-1450-00093
6 | G6-06 | Nẹp cẳng tay gân duỗi trái, phải | Cái | Nẹp cẳng tay gân duỗi trái, phải, do Việt Nam sản xuất | Công ty TNHH MTV Gia Hưng Vi Na | Việt Nam | 100 |  | 0 | 87150 | KKG-1450-00114
7 | G6-07 | Nẹp cẳng tay ngắn trái, phải | Cái | Nẹp cẳng tay ngắn trái, phải, do Việt Nam sản xuất | Công ty TNHH MTV Gia Hưng Vi Na | Việt Nam | 100 |  | 0 | 32616 | KKG-1450-00092
8 | G6-08 | Nẹp cánh bàn tay trái, phải | Cái | Nẹp cánh bàn tay trái, phải, do Việt Nam sản xuất | Công ty TNHH MTV Gia Hưng Vi Na | Việt Nam | 100 |  | 0 | 170000 | KKG-1450-00095
9 | G6-09 | Nẹp chống xoay dài | Cái | Nẹp chống xoay dài, do Việt Nam sản xuất | Công ty TNHH MTV Gia Hưng Vi Na | Việt Nam | 100 |  | 0 | 231000 | KKG-1450-00109
10 | G6-10 | Nẹp chống xoay ngắn | Cái | Nẹp chống xoay ngắn, do Việt Nam sản xuất | Công ty TNHH MTV Gia Hưng Vi Na | Việt Nam | 100 |  | 0 | 175350 | KKG-1450-00108
11 | G6-11 | Nẹp cổ cứng, các số, các cỡ | Cái | Nẹp cổ cứng, các số, các cỡ, do Việt Nam sản xuất | Công ty TNHH MTV Gia Hưng Vi Na | Việt Nam | 50 |  | 0 | 88000 | KKG-1450-00088
12 | G6-12 | Nẹp cổ mềm, các số, các cỡ | Cái | Nẹp cổ mềm, các số, các cỡ, do Việt Nam sản xuất | Công ty TNHH MTV Gia Hưng Vi Na | Việt Nam | 50 |  | 0 | 31500 | KKG-1450-00089
13 | G6-13 | Nẹp đùi dài | Cái | Nẹp đùi dài, do Việt Nam sản xuất | Công ty TNHH MTV Gia Hưng Vi Na | Việt Nam | 100 |  | 0 | 126000 | KKG-1450-00105
14 | G6-14 | Nẹp đùi ngắn | Cái | Nẹp đùi ngắn, do Việt Nam sản xuất | Công ty TNHH MTV Gia Hưng Vi Na | Việt Nam | 100 |  | 0 | 121000 | KKG-1450-00104
15 | G6-15 | Nẹp Iselin 25cm | Cái | Nẹp Iselin 25cm, do Việt Nam sản xuất | Công ty TNHH MTV Gia Hưng Vi Na | Việt Nam | 400 |  | 0 | 18900 | KKG-1450-00111
16 | G6-16 | Nẹp ngón tay | Cái | Nẹp ngón tay, do Việt Nam sản xuất | Công ty TNHH MTV Gia Hưng Vi Na | Việt Nam | 100 |  | 0 | 26460 | KKG-1450-00110
17 | G6-17 | Nẹp cẳng chân dài | Cái | Nẹp cẳng chân dài, do Việt Nam sản xuất | Công ty TNHH MTV Gia Hưng Vi Na | Việt Nam | 250 |  | 0 | 258000 | KKG-1450-00107
18 | G6-18 | Nẹp cẳng chân ngắn trái, phải | Cái | Nẹp cẳng chân ngắn trái, phải, do Việt Nam sản xuất | Công ty TNHH MTV Gia Hưng Vi Na | Việt Nam | 100 |  | 0 | 176400 | KKG-1450-00106
0

## DM7
Stt | Mã thầu | Tên thiết bị y tế | Đơn vị tính | Cấu hình, tính năng kỹ thuật | Hãng sản xuất | Nước sản xuất | Số lượng dự kiến cho 12 tháng (2023-2024) | Đơn giá báo giá | Thành tiền | Giá kê khai (https://kekhaigiattbyt.moh.gov.vn/) |  | Giá trúng thầu (https://congkhaiketquathau.moh.gov.vn/)
[10 empty] | Giá kê khai | Mã kê khai | Giá trúng thầu | Số quyết định, ngày ban hành, đơn vị trúng thầu | Đơn vị đăng tải
Danh mục số 7: Phim X-Quang tương thích với Hệ thống xử lý hình ảnh X-Quang số hóa CR- Fujifilm, máy in phim khô Drypix Lite (Drypix 2000)
1 | G7-01 | Phim dùng cho chụp X-quang y tế (20cmx25cm) | Tờ | Phim X-Quang (20cmx25cm) tương thích với Hệ thống xử lý hình ảnh X-Quang số hóa CR- Fujifilm, máy in phim khô Drypix Lite (Drypix 2000) | FUJIFILM SHIZUOKA Co.,Ltd. | Nhật Bản | 30000 |  | 0 | 19950 | KKG-0422-00039 | 16000 | 93/QĐ-BVBV ngày 10 tháng 02 năm 2023 | Bệnh viện Đa khoa Ba Vì Hà Nội
0

## DM8
Stt | Mã thầu | Tên thiết bị y tế | Đơn vị tính | Cấu hình, tính năng kỹ thuật | Hãng sản xuất | Nước sản xuất | Số lượng dự kiến cho 12 tháng (2023-2024) | Đơn giá báo giá | Thành tiền | Giá kê khai (https://kekhaigiattbyt.moh.gov.vn/) |  | Giá trúng thầu công bố trên trang điện tử https://congkhaiketquathau.moh.gov.vn/
[10 empty] | Giá kê khai | Mã kê khai | Giá trúng thầu | Số quyết định, ngày ban hành, đơn vị trúng thầu | Đơn vị đăng tải
Danh mục số 8: Hoá chất sử dụng tương thích với máy huyết học ABX Micro ES60 và thuốc thử nhóm máu
1 | G8-01 | Dung dịch enzym sử dụng để làm sạch máy đếm tế bào máu | Hộp | Dung dịch enzym sử dụng để làm sạch máy đếm tế bào máu, chai >=1 lít. Tương thích với máy huyết học ABX Micro ES60 | HORIBA ABX SAS | Pháp | 2 |  | 0 | 4346000 | KKG-0344-00121
2 | G8-02 | Dung dịch hóa học sử dụng để làm sạch máy đếm tế bào máu | Hộp | Dung dịch hóa học sử dụng để làm sạch máy đếm tế bào máu, chai >=0,5 lít. Tương thích với máy huyết học ABX Micro ES60 | HORIBA ABX SAS | Pháp | 2 |  | 0 | 2969999 | KKG-0344-00133
3 | G8-03 | Dung dịch đệm đẳng trương sử dụng để đếm các tế bào máu và đohematocrit trên máy đếm tế bào máu | Hộp | Dung dịch đệm đẳng trương sử dụng để đếm các tế bào máu và đohematocrit trên các máy đếm tế bào máu, can >=10 lít. Tương thích với máy huyết học ABX Micro ES60 | HORIBA ABX SAS | Pháp | 4 |  | 0 | 3900000 | KKG-0344-00129
4 | G8-04 | Dung dịch ly giải sử dụng để ly giải hồng cầu (RBC) cho việc đếm bạch cầu (WBC) và phân loại bạch cầu và xác định hemoglobin trên máy đếm tế bào máu | Hộp | Dung dịch ly giải sử dụng để ly giải hồng cầu (RBC) cho việc đếm bạch cầu (WBC) và phân loại bạch cầu và xác định hemoglobin trên các máy đếm tế bào máu, chai >=1 lít. Tương thích với máy huyết học ABX Micro ES60 | HORIBA ABX SAS | Pháp | 2 |  | 0 | 5200000 | KKG-0344-00130
5 | G8-05 | Huyết thanh định nhóm máu A | Lọ | Huyết thanh định nhóm máu A, lọ >=10ml | Sifin Diagnostics GmbH | Đức | 2 |  | 0 | 176000 | KKG-0969-00005
6 | G8-06 | Huyết thanh định nhóm máu B | Lọ | Huyết thanh định nhóm máu B, lọ >=10ml | Sifin Diagnostics GmbH | Đức | 2 |  | 0 | 176000 | KKG-0969-00007
7 | G8-07 | Huyết thanh định nhóm máu AB | Lọ | Huyết thanh định nhóm máu AB, lọ >=10ml | Sifin Diagnostics GmbH | Đức | 2 |  | 0 | 176000 | KKG-0969-00006
8 | G8-08 | Huyết thanh định nhóm máu D (IgM) | Lọ | Huyết thanh định nhóm máu D (IgM), lọ >=10ml | Sifin Diagnostics GmbH | Đức | 2 |  | 0 | 360000 | KKG-0969-00008
0

## DM9
Stt | Mã thầu | Tên thiết bị y tế | Đơn vị tính | Cấu hình, tính năng kỹ thuật | Hãng sản xuất | Nước sản xuất | Số lượng dự kiến cho 12 tháng (2023-2024) | Đơn giá báo giá | Thành tiền | Giá kê khai (https://kekhaigiattbyt.moh.gov.vn/) |  | Giá trúng thầu công bố trên trang điện tử https://congkhaiketquathau.moh.gov.vn/
[10 empty] | Giá kê khai | Mã kê khai | Giá trúng thầu | Số quyết định, ngày ban hành, đơn vị trúng thầu | Đơn vị đăng tải
Danh mục số 9: Hoá chất sử dụng tương thích với máy huyết học Celltac Alpha MEK-6510K và Celltac G MEK-9100
1 | G9-01 | Dung dịch pha loãng cho máy phân tích huyết học 18 thông số | Can | Dung dịch pha loãng dùng cho máy phân tích huyết học 18 thông số, Can >=18 lít. Tương thích với máy huyết học Celltac Alpha MEK-6510K | Nihon Kohden corporation | Nhật Bản | 150 |  | 0 | 2850000 | KKG-0031-02375
2 | G9-02 | Dung dịch ly giải dùng cho máy phân tích huyết học 18 thông số | Can | Dung dịch ly giải dùng cho máy phân tích huyết học 18 thông số, can >=500ml. Tương thích với máy huyết học Celltac Alpha MEK-6510K | Nihon Kohden corporation | Nhật Bản | 25 |  | 0 | 3000000 | KKG-0031-02376
3 | G9-03 | Dung dịch rửa dùng cho máy phân tích huyết học 18 thông số | Can | Dung dịch rửa dùng cho máy phân tích huyết học 18 thông số; thành phần: Polyoxyethylene nonylphenyl ether và Ethylene glycol monophenyl ether; can >=5 lít. Tương thích với máy huyết học Celltac Alpha MEK-6510K | Nihon Kohden corporation | Nhật Bản | 12 |  | 0 | 4200000 | KKG-0031-02377
4 | G9-04 | Dung dịch rửa dùng cho máy phân tích huyết học 18 thông số | Can | Dung dịch rửa dùng cho máy phân tích huyết học 18 thông số; thành phần: dung dịch Natri hypoclorit; can >=5 lít. Tương thích với máy huyết học Celltac Alpha MEK-6510K | Nihon Kohden corporation | Nhật Bản | 6 |  | 0 | 4200000 | KKG-0031-02378
5 | G9-05 | Dung dịch kiểm chuẩn máy phân tích huyết học 18 thông số | Lọ | Dung dịch kiểm chuẩn máy phân tích huyết học 18 thông số, lọ >=2ml. Tương thích với máy huyết học Celltac Alpha MEK-6510K | Nihon Kohden corporation | Nhật Bản | 36 |  | 0 | 2775000 | KKG-0872-00054
6 | G9-06 | Dung dịch ly giải dùng cho máy phân tích huyết học 33 thông số | Can | Dung dịch ly giải dùng cho máy phân tích huyết học 33 thông số. Thành phần: Chất hoạt động bề mặt mang điện tích dương. Dung tích: >=250ml. Tương thích với máy huyết học Celltac G MEK-9100 | Nihon Kohden corporation | Nhật Bản | 30 |  | 0 | 3200000 | KKG-0031-02380
7 | G9-07 | Dung dịch ly giải dùng cho máy phân tích huyết học 33 thông số | Can | Dung dịch ly giải dùng cho máy phân tích huyết học 33 thông số. Thành phần: Chất hoạt động bề mặt mang điện tích âm. Dung tích: >=250ml. Tương thích với máy huyết học Celltac G MEK-9100 | Nihon Kohden corporation | Nhật Bản | 30 |  | 0 | 3600000 | KKG-0031-02381
8 | G9-08 | Dung dịch rửa dùng cho máy phân tích huyết học 33 thông số | Can | Dung dịch rửa dùng cho máy phân tích huyết học 33 thông số. Thành phần: ethylene glycol monophenyl ether. Dung tích: >= 2000ml. Tương thích với máy huyết học Celltac G MEK-9100 | Nihon Kohden corporation | Nhật Bản | 16 |  | 0 | 3550000 | KKG-0031-02382
9 | G9-09 | Dung dịch rửa dùng cho máy phân tích huyết học 33 thông số | Can | Dung dịch rửa dùng cho máy phân tích huyết học 33 thông số. Thành phần: Natri hypoclorit. Dung tích: >=45ml. Tương thích với máy huyết học Celltac G MEK-9100 | Nihon Kohden corporation | Nhật Bản | 21 |  | 0 | 5100000 | KKG-0031-02383
10 | G9-10 | Dung dịch kiểm chuẩn máy phân tích huyết học 33 thông số | Lọ | Dung dịch kiểm chuẩn máy phân tích huyết học 33 thông số, lọ >=3ml. Tương thích với máy huyết học Celltac G MEK-9100 | Nihon Kohden corporation | Nhật Bản | 36 |  | 0 | 4100000 | KKG-0872-00058
0

## DM10
Stt | Mã thầu | Tên thiết bị y tế | Đơn vị tính | Cấu hình, tính năng kỹ thuật | Hãng sản xuất | Nước sản xuất | Số lượng dự kiến cho 12 tháng (2023-2024) | Đơn giá báo giá | Thành tiền | Giá kê khai (https://kekhaigiattbyt.moh.gov.vn/) |  | Giá trúng thầu công bố trên trang điện tử https://congkhaiketquathau.moh.gov.vn/
[10 empty] | Giá kê khai | Mã kê khai | Giá trúng thầu | Số quyết định, ngày ban hành, đơn vị trúng thầu | Đơn vị đăng tải
Danh mục số 10: Hoá chất sử dụng tương thích với máy đông máu bán tự động Coa-DATA 504
1 | G10-01 | Hóa chất định lượng thời gian đông máu PT | Lọ | Hóa chất định lượng thời gian đông máu PT, dung tích: >=4ml. Tương thích với máy đông máu bán tự động Coa-DATA 504 | LABiTec - Labor BioMedical Technologies GmbH | Vương quốc Anh | 30 |  | 0 | 960000 | KKG-0230-00105
2 | G10-02 | Hóa chất định lượng thời gian đông máu APTT | Lọ | Hóa chất định lượng thời gian đông máu APTT, dung tích >=4ml. Tương thích với máy đông máu bán tự động Coa-DATA 504 | LABiTec - Labor BioMedical Technologies GmbH | Vương quốc Anh | 30 |  | 0 | 940000 | KKG-0230-00103
3 | G10-03 | Hóa chất Dung môi phản ứng đông máu để định lượng APTT | Lọ | Hóa chất Dung môi phản ứng đông máu để định lượng APTT, dung tích >=4ml. Tương thích với máy đông máu bán tự động Coa-DATA 504 | LABiTec - Labor BioMedical Technologies GmbH | Vương quốc Anh | 30 |  | 0 | 1068000 | KKG-0230-00102
4 | G10-04 | Hóa chất định lượng đông máu Fibrinogen | Hộp | Hóa chất định lượng đông máu Fibrinogen, dung tích: >=121ml. Tương thích với máy đông máu bán tự động Coa-DATA 504 | LABiTec - Labor BioMedical Technologies GmbH | Vương quốc Anh | 2 |  | 0 | 12850000 | KKG-0230-00108
5 | G10-05 | Giếng phản ứng và bi từ máy xét nghiệm đông máu bán tự động | Túi 500 cái | Giếng phản ứng và bi từ máy xét nghiệm đông máu bán tự động. Tương thích với máy đông máu bán tự động Coa-DATA 504 | LABiTec - Labor BioMedical Technologies GmbH | Vương quốc Anh | 10 |  | 0 | 5400000 | KKG-0230-00114
0

## DM11
Stt | mã thầu | Tên thiết bị y tế | Đơn vị tính | Cấu hình, tính năng kỹ thuật | Hãng sản xuất | Nước sản xuất | Số lượng dự kiến cho 12 tháng (2023-2024) | Đơn giá báo giá | Thành tiền | Giá kê khai (https://kekhaigiattbyt.moh.gov.vn/) |  | Giá trúng thầu công bố trên trang điện tử https://congkhaiketquathau.moh.gov.vn/
[10 empty] | Giá kê khai | Mã kê khai | Giá trúng thầu | Số quyết định, ngày ban hành, đơn vị trúng thầu | Đơn vị đăng tải
Danh mục số 11: Hóa chất sử dụng cho chương trình ngoại kiểm chất lượng xét nghiệm huyết học, sinh hoá
1 | G11-01 | Hóa chất sử dụng cho chương trình ngoại kiểm tra chất lượng xét nghiệm huyết học | Hộp | Dạng lỏng, thành phần 100% máu người toàn phần, sử dụng cho chương trình ngoại kiểm, 11 thông số huyết học, 3*2ml | Randox Laboratories Ltd., | Vương quốc Anh | 6 |  | 0 | 4400000 | KKG-0232-00017
2 | G11-02 | Hóa chất sử dụng cho chương trình ngoại kiểm tra chất lượng xét nghiệm sinh hóa | Hộp | Dạng đông khô, sử dụng cho chương trình ngoại kiểm, 56 thông số sinh hoá, 6*5ml | Randox Laboratories Ltd., | Vương quốc Anh | 2 |  | 0 | 8300000 | KKG-0232-00019
0

## DM12
Stt | Mã thầu | Tên thiết bị y tế | Đơn vị tính | Cấu hình, tính năng kỹ thuật | Hãng sản xuất | Nước sản xuất | Số lượng dự kiến cho 12 tháng (2023-2024) | Đơn giá báo giá | Thành tiền | Giá kê khai (https://kekhaigiattbyt.moh.gov.vn/) |  | Giá trúng thầu công bố trên trang điện tử https://congkhaiketquathau.moh.gov.vn/
[10 empty] | Giá kê khai | Mã kê khai | Giá trúng thầu | Số quyết định, ngày ban hành, đơn vị trúng thầu | Đơn vị đăng tải
danh mục số 12: Hoá chất sử dụng tương thích với máy điện giải JOKOH EX-DS
1 | G12-01 | Hóa chất xét nghiệm điện giải đồ | Can | Hóa chất xét nghiệm điện giải Standard Solution 1, chứa các thành phần Natri, Kali, Cloride. Dung tích can chứa >= 470ml. Tương thích với máy điện giải JOKOH EX-DS | Jokoh/ Nhật Bản | Nhật Bản | 18 |  | 0 | 9927225 | KKG-0727-00169
2 | G12-02 | Hóa chất xét nghiệm điện giải đồ | Can | Hóa chất xét nghiệm điện giải Standard Solution 2, chứa các thành phần Natri, Kali, Cloride. Dung tích can chứa >= 140ml. Tương thích với máy điện giải JOKOH EX-DS | Jokoh/ Nhật Bản | Nhật Bản | 18 |  | 0 | 7616070 | KKG-0727-00170
3 | G12-03 | Hóa chất rửa bộ phận điện giải | Chai | Dung dịch rửa bộ phận điện giải. Dung tích chai chứa >=25ml. Tương thích với máy điện giải JOKOH EX-DS | Jokoh/ Nhật Bản | Nhật Bản | 5 |  | 0 | 3465000 | KKG-0727-00114
0